## Изменения
Указать название организации (на бланке организации) |  | {"tkp_id":"44919","is_full":"1","with_vat":"1","price_type":"c4c5aea1-b5cd-11e8-80e5-005056881952","estimate_id":"546709","tkp_form_id":45321,"current_object_id":"638fe681-2c36-11e8-ac2a-001ec9d8c6a2","fill_recommended_prices":false}
ТЕХНИКО-КОММЕРЧЕСКОЕ ПРЕДЛОЖЕНИЕ (ТКП)
г. Котельники, уч. 6/11 (Совхоз Белая Дача), корпус 19.2
Стоимость, указанная в предложении, включает в себя все необходимые затраты на выполнение полного комплекса работ
номер п/п | Наименование затрат | Примечание | Ед. изм. | Коэф.расхода | Кол-во | Предельная стоимость производства работ (ПСПР) | [5 empty] | Заполните : Название компании |  |  | Заполните : ИНН
[6 empty] | Цена, руб. с НДС |  | Цена, руб. с НДС | Стоимость, руб. с НДС |  | Общая стоимость, руб. с НДС | Цена, руб. с НДС |  | Цена, руб. с НДС | Стоимость, руб. с НДС |  | Общая стоимость, руб. с НДС
[6 empty] | Материалы/ оборудование | СМР, ПНР |  | Материалы/ оборудование | СМР, ПНР |  | Материалы/ оборудование | СМР, ПНР |  | Материалы/ оборудование | СМР, ПНР
1. Жилой дом (Коммерческие объекты) | [8 empty] | 119975012.54 | 176219157.55 | 296194170.09 |  |  |  | 37474921.88 | 0 | 37474921.88
1.1 | Монолитный каркас_ | [7 empty] | 34479.43 | 38426.99 | 72906.42 |  |  |  | 26880.83 | 0 | 26880.83
1.1.1 | Типовые этажи | [7 empty] | 34479.43 | 38426.99 | 72906.42 |  |  |  | 26880.83 | 0 | 26880.83
1.1.1.1 | Устройство монолитных конструкций | [7 empty] | 28798.51 | 33880.01 | 62678.52 |  |  |  | 21199.91 | 0 | 21199.91
1.1.1.1.1 | Устройство монолитных балок перекрытий | Замоноличивание участков между лестничными маршами 200ммх300мм т.250мм = 134 шт. = 2,01 куб.м. | м3 | 1 | 2.01 | 10547.22 | 14845.76 | 25392.98 | 21199.91 | 29839.98 | 51039.89 | 10547.22 |  | 10547.22 | 21199.91 | 0 | 21199.91
1.1.1.1.1.1 | Арматура/ |  | тн | 1 | 0.404 | 32000 |  |  | 12928 |  |  | 32000 |  |  | 12928
1.1.1.1.1.2 | Бетон_ / В 25 / Гравий |  | м3 | 1.015 | 2.04 | 4054.86 |  |  | 8271.91 |  |  | 4054.86 |  |  | 8271.91
1.1.1.1.2 | Устройство монолитных плит перекрытий/покрытий по профнастилу | Акт № 6 от 02.12.20г. Заделка отверстия в перекрытии в л/х в месте прохода вентшахты, размером 0,8Х0,6 кв.м. с 3 по 25 эт. (23 шт.), секция 5 в осях 7с1-8с1/Вс1-Гс1 | м3 | 1 | 0.442 | 17191.4 | 9140.34 | 26331.74 | 7598.6 | 4040.03 | 11638.63 | 0 |  | 0 | 0 | 0 | 0
1.1.1.1.2.1 | Профнастил_ / Н75-750-08 |  | м2 | 1.1 | 12.144 | 500 |  |  | 6072 | [5 empty] | 0
1.1.1.1.2.2 | Раствор цементно-песчаный М300 (Для стяжки) |  | м3 | 1.015 | 0.449 | 3400 |  |  | 1526.6 | [5 empty] | 0
1.1.1.2 | Устройство тепло -звукоизоляции (внутренние работы) | [7 empty] | 5680.92 | 4546.98 | 10227.9 |  |  |  | 5680.92 | 0 | 5680.92
1.1.1.2.1 | Устройство тепло-звукоизоляции / горизонтально | Акт № 6 от 02.12.20г. Заделка отверстия в перекрытии в л/х в месте прохода вентшахты, размером 0,8Х0,6 кв.м. с 3 по 25 эт. (23 шт.), секция 5 в осях 7с1-8с1/Вс1-Гс1 | м3 | 1 | 1.656 | 3430.51 | 2745.76 | 6176.27 | 5680.92 | 4546.98 | 10227.9 | 3430.51 |  | 3430.51 | 5680.92 | 0 | 5680.92
1.1.1.2.1.1 | Плита теплоизоляционная минераловатная_ / ТЕХНОРУФ Н ЭКСТРА / 1200-600-150мм | Роквул Фасад БАттс т.150мм | м3 | 1.03 | 1.706 | 3329.97 |  |  | 5680.93 |  |  | 3329.97 |  |  | 5680.93
1.2 | Перегородки | [7 empty] | 4054459.95 | 4100424.16 | 8154884.11 |  |  |  | 8441.78 | 0 | 8441.78
1.2.1 | Устройство перегородок 1-й этаж | [7 empty] | 36503.56 | 37241.76 | 73745.32 |  |  |  | 0 | 0 | 0
1.2.1.1 | Изготовление и монтаж металлических перемычек из металлопроката (уголка или полосы) с огрунтовкой/окраской поверхностей |  | тн | 1 | 0.03 | 51119 | 50000 | 101119 | 1533.57 | 1500 | 3033.57 | 0 |  | 0 | 0 | 0 | 0
1.2.1.1.1 | Уголок стальной для перемычек |  | тн | 1.03 | 0.031 | 49470 |  |  | 1533.57 | [5 empty] | 0
1.2.1.2 | Устройство перегородок из пазогребневых силикатных блоков без устройства перемычек, с заделкой мест примыкания к плитам перекрытий и вертикальным бетонным стенам / 70 мм |  | м2 | 1 | 8.5 | 560.58 | 768.64 | 1329.22 | 4764.93 | 6533.44 | 11298.37 | 0 |  | 0 | 0 | 0 | 0
1.2.1.2.1 | Силикатный пазогребневый блок с учетом прочих материалов_ / полнотелый / 498х70х248 |  | м2 | 1 | 8.5 | 560.58 |  |  | 4764.93 | [5 empty] | 0
1.2.1.3 | Устройство перегородок из пазогребневых силикатных блоков без устройства перемычек, с заделкой мест примыкания к плитам перекрытий и вертикальным бетонным стенам / 115 мм |  | м2 | 1 | 38 | 794.87 | 768.64 | 1563.51 | 30205.06 | 29208.32 | 59413.38 | 0 |  | 0 | 0 | 0 | 0
1.2.1.3.1 | Силикатный пазогребневый блок с учетом прочих материалов_ / пустотелый / 498х115х248 |  | м2 | 1 | 38 | 794.87 |  |  | 30205.06 | [5 empty] | 0
1.2.2 | Устройство перегородок типовых этажей | [7 empty] | 4017956.39 | 4063182.4 | 8081138.79 |  |  |  | 8441.78 | 0 | 8441.78
1.2.2.1 | Устройство армированных перегородок из блоков ячеистого бетона (включая устройство примыканий к вертикальным стенам и плитам перекрытий, устройство основания) _____ / 150мм | Применительно - кладка толщиной 200 мм. Акт № 4 от 02.12.20г. Закладка проема вентшахты с.4 эт. 2-15 = 27,16 кв.м. | м2 | 1 | 27.16 | 634.69 | 684.45 | 1319.14 | 17238.18 | 18589.66 | 35827.84 | 0 |  | 0 | 0 | 0 | 0
1.2.2.1.1 | Блок газобетонный D600 625х150х250мм | Толщина 200мм. Расход блока 0,206м3 на 1 м2. Увеличиваем цену на блок пропорционально увеличению расхода блока = 0,206/0,155 = 1,329. Цена за 1 м3 = 3131,41 руб. х 1,329 = 4 161,64 руб. | м3 | 0.155 | 4.21 | 3131.41 |  |  | 13183.24 | [5 empty] | 0
1.2.2.1.2 | Клей по газобетону | Толщина 200мм. Расход клея 5,4 кг. на 1 м2. Увеличиваем цену на клей пропорционально увеличению расхода клея =5,4/4,05 = 1,33. Цена за 1 м3 = 7,0 руб. х 1,33= 9,31 руб. | кг | 4.05 | 109.998 | 7 |  |  | 769.99 | [5 empty] | 0
1.2.2.1.3 | Материалы для примыкания (уплотняющий жгут, клей) / на м2 |  | компл | 1 | 27.16 | 19.4 |  |  | 526.9 | [5 empty] | 0
1.2.2.1.4 | Прочие материалы для кладки / из газабетона / 150 мм |  | компл | 1 | 27.16 | 52.3 |  |  | 1420.47 | [5 empty] | 0
1.2.2.1.5 | Сетка эл/св_ / 50*50*4 |  | м2 | 0.394 | 10.701 | 125 |  |  | 1337.63 | [5 empty] | 0
1.2.2.2 | Устройство перегородок из ПГП с проклейкой углов примыкания армирующей лентой, без перемычек / 80 мм | Акт № 2 от 01.12.20г. Заделка проема в шахту в стене по оси 4с4/Гс4-6с3 секция 8 эт. 2-15 - Узел № 116 АР4.2 | м2 | 1 | 21.2 | 547.71 | 810 | 1357.71 | 11611.45 | 17172 | 28783.45 | 0 |  | 0 | 0 | 0 | 0
1.2.2.2.1 | Клей для ПГП_/ |  | кг | 2 | 42.4 | 7.14 |  |  | 302.74 | [5 empty] | 0
1.2.2.2.2 | ПГП (прочие предприятия)_ / 80 мм / стандарт |  | м2 | 1.02 | 21.624 | 485 |  |  | 10487.64 | [5 empty] | 0
1.2.2.2.3 | Прочий материал для кладки перегородок из ПГП (скоба,шуруп, дюбель, лента армирующая, лента дихтунгсбанд) |  | компл | 1 | 21.2 | 38.73 |  |  | 821.08 | [5 empty] | 0
1.2.2.3 | Изготовление и монтаж металлических перемычек из металлопроката (уголка или полосы) с огрунтовкой/окраской поверхностей | Монтаж металлического уголка 200*125*14 (34,43 кг./п.м.) для устройство двухуровневого натяжного потолка. Узел 6.2 Лист т1.15 №01-БД-ПИР/2018-Р-19.2-АИ2.1, 2.2, 2.3, 2.4. | тн | 1 | 50.57 | 50954 | 50000 | 100954 | 2576743.78 | 2528500 | 5105243.78 | 0 |  | 0 | 0 | 0 | 0
1.2.2.3.1 | Уголок стальной для перемычек |  | тн | 1.03 | 52.087 | 49470 |  |  | 2576743.89 | [5 empty] | 0
1.2.2.4 | Устройство перегородок из пазогребневых силикатных блоков без устройства перемычек, с заделкой мест примыкания к плитам перекрытий и вертикальным бетонным стенам / 70 мм | Акт №2 от 01.12.20г. Заделка монтажного проема в стене по оси 7/1с3-2с3 между секциями 7 и 8 эт. 2-15 - Узел № 111 АР4.2 | м2 | 1 | 59.08 | 560.58 | 768.64 | 1329.22 | 33119.07 | 45411.25 | 78530.32 | 0 |  | 0 | 0 | 0 | 0
1.2.2.4.1 | Силикатный пазогребневый блок с учетом прочих материалов_ / полнотелый / 498х70х248 |  | м2 | 1 | 59.08 | 560.58 |  |  | 33119.07 | [5 empty] | 0
1.2.2.5 | Устройство перегородок на металлическом каркасе по системе Knauf / ГКЛ / С-111 / толщина утеплителя 50 мм | Акт № 10 от 24.12.20г. Перегородки вместо отсутствующих перегородок из АКОТЭК | м2 | 1 | 41.9 | 652.31 | 820 | 1472.31 | 27331.79 | 34358 | 61689.79 | 159.58 |  | 159.58 | 6686.4 | 0 | 6686.4
1.2.2.5.1 | Каркас для ГКЛ_ / одинарный / профиль ПН/ПС 50 мм |  | компл | 1 | 41.9 | 258.8 |  |  | 10843.72 | [5 empty] | 0
1.2.2.5.2 | Лист гипсокартонный_ / ГСП-А ПЛУК / 9,5 мм / Петрович (все подрядчики, кроме Техстрой, ПИК-Элемент, Модульные конструкции) / с 01.07.2020 по 31.12.2020 |  | м2 | 2.1 | 87.99 | 75.99 |  |  | 6686.36 |  |  | 75.99 |  |  | 6686.36
1.2.2.5.3 | Мин. плита Техноаккустик |  | м3 | 0.052 | 2.179 | 1849.71 |  |  | 4030.52 | [5 empty] | 0
1.2.2.5.4 | Прочие материалы для ГКЛ (лента, шпатлевка, грунтовка, шуруп, дюбель и пр.) / одинарный каркас / 1 слой облицовки |  | комплект | 1 | 41.9 | 137.74 |  |  | 5771.31 | [5 empty] | 0
1.2.2.6 | Устройство перегородок на металлическом каркасе по системе Knauf / ГКЛ / С-111 / толщина утеплителя 50 мм | Устройство фальш-стены (короба) для закрытия дренажа кондиционера с 2 по 15-й эт. в осях 7(Ес3)-8(Дс3)/3с3 Лист 20 № 02-БД-ПИР/2018-Р-19.2-ОВ2.1 | м2 | 1 | 11 | 556.12 | 820 | 1376.12 | 6117.32 | 9020 | 15137.32 | 159.58 |  | 159.58 | 1755.38 | 0 | 1755.38
1.2.2.6.1 | Каркас для ГКЛ_ / одинарный / профиль ПН/ПС 50 мм |  | компл | 1 | 11 | 258.8 |  |  | 2846.8 | [5 empty] | 0
1.2.2.6.2 | Лист гипсокартонный_ / ГСП-А ПЛУК / 9,5 мм / Петрович (все подрядчики, кроме Техстрой, ПИК-Элемент, Модульные конструкции) / с 01.07.2020 по 31.12.2020 |  | м2 | 2.1 | 23.1 | 75.99 |  |  | 1755.37 |  |  | 75.99 |  |  | 1755.37
1.2.2.6.3 | Прочие материалы для ГКЛ (лента, шпатлевка, грунтовка, шуруп, дюбель и пр.) / одинарный каркас / 1 слой облицовки |  | комплект | 1 | 11 | 137.74 |  |  | 1515.14 | [5 empty] | 0
1.2.2.7 | Заделка мест прохождения инженерных коммуникаций кирпичом |  | м3 | 1 | 6.8 | 6076.27 | 6101.69 | 12177.96 | 41318.64 | 41491.49 | 82810.13 | 0 |  | 0 | 0 | 0 | 0
1.2.2.7.1 | Кирпич с учетом арматуры, уголка и прочих материалов_ |  | м3 | 1 | 6.8 | 6076.27 |  |  | 41318.64 | [5 empty] | 0
1.2.2.8 | Устройство перегородок из гипсокартонных листов на каркасе / ГСП-А 9,5 мм / 50мм толщина утеплителя / (1 слой ГСП-А 9,5 с каждой стороны) / (С-111) | С111 - перемычки над дверным блоком при стыковке АКОТЭК | м2 | 1 | 1466 | 666.6 | 700 | 1366.6 | 977235.6 | 1026200 | 2003435.6 | 0 |  | 0 | 0 | 0 | 0
1.2.2.8.1 | Гипсовые строительные плиты_ / обычный / 9,5*1200*2500 |  | м2 | 2.1 | 3078.6 | 76 |  |  | 233973.6 | [5 empty] | 0
1.2.2.8.2 | Каркас для ГКЛ_ / тип 1 |  | компл | 1 | 1466 | 240 |  |  | 351840 | [5 empty] | 0
1.2.2.8.3 | Плита теплоизоляционная минераловатная/ / для перегородок |  | м3 | 0.05 | 73.3 | 4000 |  |  | 293200 | [5 empty] | 0
1.2.2.8.4 | Прочие материалы для ГКЛ_ / тип 1 |  | компл | 1 | 1466 | 67 |  |  | 98222 | [5 empty] | 0
1.2.2.9 | Устройство перегородок из гипсокартонных листов на каркасе / ГСП-А 12,5 мм / 50мм толщина утеплителя / (1 слой ГСП-А 12,5 с каждой стороны) / (С-111) | Применительно - С623. Зашивка в квартирах одиночных стояков. | м2 | 1 | 343.6 | 668.93 | 700 | 1368.93 | 229844.35 | 240520 | 470364.35 | 0 |  | 0 | 0 | 0 | 0
1.2.2.9.1 | Гипсовые строительные плиты_ / обычный / 12,5*1200*2500 |  | м2 | 2.1 | 721.56 | 77.11 |  |  | 55639.49 | [5 empty] | 0
1.2.2.9.2 | Каркас для ГКЛ_ / тип 1 |  | компл | 1 | 343.6 | 240 |  |  | 82464 | [5 empty] | 0
1.2.2.9.3 | Плита теплоизоляционная минераловатная/ / для перегородок |  | м3 | 0.05 | 17.18 | 4000 |  |  | 68720 | [5 empty] | 0
1.2.2.9.4 | Прочие материалы для ГКЛ_ / тип 1 |  | компл | 1 | 343.6 | 67 |  |  | 23021.2 | [5 empty] | 0
1.2.2.10 | Устройство перегородок из гипсокартонных листов на каркасе / ГСП-А 12,5 мм / 50мм толщина утеплителя / (1 слой ГСП-А 12,5 с каждой стороны) / (С-111) | Разделительная перегородка EI45 между шахтами ЭО для СПЗ, СС, ЭО в МОП = 0,28 м. Х 2,5 м. = 0,7 кв.м. Х 2 шт. Х 104 шт. = 145,6 кв.м. | м2 | 1 | 145.6 | 668.93 | 700 | 1368.93 | 97396.21 | 101920 | 199316.21 | 0 |  | 0 | 0 | 0 | 0
1.2.2.10.1 | Гипсовые строительные плиты_ / обычный / 12,5*1200*2500 | Применительно - огнестойкие ГКЛ. 195 руб./кв.м. | м2 | 2.1 | 305.76 | 77.11 |  |  | 23577.15 | [5 empty] | 0
1.2.2.10.2 | Каркас для ГКЛ_ / тип 1 |  | компл | 1 | 145.6 | 240 |  |  | 34944 | [5 empty] | 0
1.2.2.10.3 | Плита теплоизоляционная минераловатная/ / для перегородок |  | м3 | 0.05 | 7.28 | 4000 |  |  | 29120 | [5 empty] | 0
1.2.2.10.4 | Прочие материалы для ГКЛ_ / тип 1 |  | компл | 1 | 145.6 | 67 |  |  | 9755.2 | [5 empty] | 0
1.3 | Фасад | [7 empty] | 36649.32 | 84042 | 120691.32 |  |  |  | 36649.32 | 0 | 36649.32
1.3.1 | Входные группы (наружные работы) | [7 empty] | 36649.32 | 84042 | 120691.32 |  |  |  | 36649.32 | 0 | 36649.32
1.3.1.1 | Устройство теплоизоляции наружных стен / плита минераловатная | Акт № 1 от 25.11.20г. - заполнение периметра проемов витражных блоков мин.ватой и монтажной пеной - 1 000,50 п.м. Х 0,1 м. = 100,05 кв.м. | м2 | 1 | 100.05 | 366.31 | 840 | 1206.31 | 36649.32 | 84042 | 120691.32 | 366.31 |  | 366.31 | 36649.32 | 0 | 36649.32
1.3.1.1.1 | Плита теплоизоляционная минераловатная_ / ТЕХНОРУФ Н ЭКСТРА / 1200-600-100мм |  | м3 | 0.11 | 11.006 | 3329.97 |  |  | 36649.65 |  |  | 3329.97 |  |  | 36649.65
1.4 | Внутренние инженерные системы (ОВ, ВК, Кондиционирование) | [7 empty] | 5852274.06 | 3579948.48 | 9432222.54 |  |  |  | 0 | 0 | 0
1.4.1 | Вентиляция | [7 empty] | 1700.78 | 91664.84 | 93365.62 |  |  |  | 0 | 0 | 0
1.4.1.1 | Общеобменная вентиляция | [7 empty] | 1700.78 | 91664.84 | 93365.62 |  |  |  | 0 | 0 | 0
1.4.1.1.1 | Установка решеток вентиляционных внутренних ( в квартирах) |  | шт | 1 | 554 | 3.07 | 165.46 | 168.53 | 1700.78 | 91664.84 | 93365.62 | 0 |  | 0 | 0 | 0 | 0
1.4.1.1.1.1 | Жидкие гвозди универсальные_/ |  | шт | 0.02 | 11.08 | 153.56 |  |  | 1701.44 | [5 empty] | 0
1.4.1.1.1.2 | Решетка вентиляционная металлическая_ / АМР / 150*150 |  | шт | 1 | 398 | 0 |  |  | 0 | [5 empty] | 0
1.4.1.1.1.3 | Решетка вентиляционная металлическая_ / АМР / 200*100 |  | шт | 1 | 156 | 0 |  |  | 0 | [5 empty] | 0
1.4.2 | Система хозяйственно-питьевого водоснабжения В1,Т3,Т4 | [7 empty] | 3163306.76 | 2675033.32 | 5838340.08 |  |  |  | 0 | 0 | 0
1.4.2.1 | Установка узлов водоучета квартир | [7 empty] | 3163306.76 | 2675033.32 | 5838340.08 |  |  |  | 0 | 0 | 0
1.4.2.1.1 | Установка узла водоучета / кран шаровой |  | шт | 1 | 1108 | 185 | 325 | 510 | 204980 | 360100 | 565080 | 0 |  | 0 | 0 | 0 | 0
1.4.2.1.1.1 | Кран шаровой Valtec_ / VT.214.N.04 / 15 мм / муфтовый |  | шт | 1 | 1108 | 185 |  |  | 204980 | [5 empty] | 0
1.4.2.1.2 | Установка узла водоучета / регулятор давления с фильтром и манометром |  | шт | 1 | 1108 | 683.63 | 696 | 1379.63 | 757462.04 | 771168 | 1528630.04 | 0 |  | 0 | 0 | 0 | 0
1.4.2.1.2.1 | Редуктор / регулятор давления VALTEC_ / VT.082.N.04 / 15 мм |  | шт | 1 | 1108 | 683.63 |  |  | 757462.04 | [5 empty] | 0
1.4.2.1.3 | Установка узла водоучета / ниппель |  | шт | 1 | 2216 | 39.85 | 106 | 145.85 | 88307.6 | 234896 | 323203.6 | 0 |  | 0 | 0 | 0 | 0
1.4.2.1.3.1 | Ниппель (для узла водоучета)_ / VALTEC / VTr.582.N.0004 / 15 мм |  | шт | 1 | 2216 | 39.85 |  |  | 88307.6 | [5 empty] | 0
1.4.2.1.4 | Установка узла водоучета / муфта / фитинг/переходник/заглушка |  | шт | 1 | 2216 | 34.03 | 106 | 140.03 | 75410.48 | 234896 | 310306.48 | 0 |  | 0 | 0 | 0 | 0
1.4.2.1.4.1 | Заглушка латунная резьбовая DN15 PN16 резьба 1/2", Резьба внутренняя |  | шт | 1 | 1108 | 15.06 |  |  | 16686.48 | [5 empty] | 0
1.4.2.1.4.2 | Муфта (для узла водоучета)_ / VALTEC / VTp.702.0.02504 / 15 мм |  | шт | 1 | 1108 | 53 |  |  | 58724 | [5 empty] | 0
1.4.2.1.5 | Установка узла водоучета / обратный клапан |  | шт | 1 | 1108 | 252 | 354 | 606 | 279216 | 392232 | 671448 | 0 |  | 0 | 0 | 0 | 0
1.4.2.1.5.1 | Клапан обратный VALTEC_ / VT.151.N.04 / 15 мм / муфтовый |  | шт | 1 | 1108 | 252 |  |  | 279216 | [5 empty] | 0
1.4.2.1.6 | Установка узла водоучета / бочонок/удлинитель |  | шт | 1 | 1108 | 96.65 | 107 | 203.65 | 107088.2 | 118556 | 225644.2 | 0 |  | 0 | 0 | 0 | 0
1.4.2.1.6.1 | Бочонок/удлинитель (для узла водоучета)_ / 15 мм / VTr.652.N.0406 / VALTEC / х60 мм |  | шт | 1 | 1108 | 96.65 |  |  | 107088.2 | [5 empty] | 0
1.4.2.1.7 | Установка узла водоучета / счетчик воды |  | шт | 1 | 1108 | 1434.33 | 350 | 1784.33 | 1589237.64 | 387800 | 1977037.64 | 0 |  | 0 | 0 | 0 | 0
1.4.2.1.7.1 | Герметизация резьбовых соединений комплект Паста уплотнительная 20 гр., лен сантехнический 14гр |  | шт | 1 | 1108 | 44.33 |  |  | 49117.64 | [5 empty] | 0
1.4.2.1.7.2 | Счетчик воды_ / RWCS-3915 "Rubetek" / С радиомодулем |  | шт | 1 | 1108 | 1390 |  |  | 1540120 | [5 empty] | 0
1.4.2.1.8 | Крепление узла учета к стене |  | шт | 1 | 1108 | 55.6 | 158.29 | 213.89 | 61604.8 | 175385.32 | 236990.12 | 0 |  | 0 | 0 | 0 | 0
1.4.2.1.8.1 | Крепление / Хомут сантехнический Дн 20-25 М8/М10 Strongman |  | шт | 1 | 1108 | 22.32 |  |  | 24730.56 | [5 empty] | 0
1.4.2.1.8.2 | Крепление / Шпилька резьбовая M8x1000 мм DIN 975 |  | шт | 0.35 | 387.8 | 42.96 |  |  | 16659.89 | [5 empty] | 0
1.4.2.1.8.3 | Крепление / Анкер забивной для бетона 8х28 мм стальной |  | шт | 1 | 1108 | 18.24 |  |  | 20209.92 | [5 empty] | 0
1.4.3 | Система внутреннего противопожарного водопровода В2 | [7 empty] | 846800 | 642400 | 1489200 |  |  |  | 0 | 0 | 0
1.4.3.1 | Оборудование | [7 empty] | 846800 | 642400 | 1489200 |  |  |  | 0 | 0 | 0
1.4.3.1.1 | Монтаж пожарных кранов в комплекте с клапаном, головками, стволом, рукавом, шайбами / 50 мм |  | шт | 1 | 292 | 1700 | 1300 | 3000 | 496400 | 379600 | 876000 | 0 |  | 0 | 0 | 0 | 0
1.4.3.1.1.1 | Кран пожарный в комплекте: (клапан пожарного крана, головки соединительные, шайбы, ствол пожарный,вентиль, рукав пожарный 20м)_ / 50 мм |  | комплект | 1 | 292 | 1700 |  |  | 496400 | [5 empty] | 0
1.4.3.1.2 | Монтаж пожарных шкафов без огнетушителей |  | шт | 1 | 146 | 2400 | 1800 | 4200 | 350400 | 262800 | 613200 | 0 |  | 0 | 0 | 0 | 0
1.4.3.1.2.1 | Шкаф для пожарного крана без огнетушителей_ / встроенный / 540х1300х300 |  | шт | 1 | 146 | 2400 |  |  | 350400 | [5 empty] | 0
1.4.4 | Отопление | [7 empty] | 1840466.52 | 170850.32 | 2011316.84 |  |  |  | 0 | 0 | 0
1.4.4.1 | Оборудование, отопительные приборы | [7 empty] | 1840466.52 | 170850.32 | 2011316.84 |  |  |  | 0 | 0 | 0
1.4.4.1.1 | Установка отопительных приборов / конвектор Элегант Плюс |  | шт | 1 | 4 | 0 | 1200 | 1200 | 0 | 4800 | 4800 | 0 |  | 0 | 0 | 0 | 0
1.4.4.1.1.1 | Конвектор "КЗТО Радиатор" / Элегант Плюс_ / 130х250х1500 1то |  | шт | 1 | 4 | 0 |  |  | 0 | [5 empty] | 0
1.4.4.1.2 | Установка отопительных приборов / радиатор Параллели |  | шт | 1 | 4 | 0 | 1200 | 1200 | 0 | 4800 | 4800 | 0 |  | 0 | 0 | 0 | 0
1.4.4.1.2.1 | Радиатор "КЗТО Радиатор"_ / Параллели В / 1-1750-13 шаг 25 |  | шт | 1 | 4 | 0 |  |  | 0 | [5 empty] | 0
1.4.4.1.3 | Установка завес воздушно-тепловых_ / электрических |  | шт | 1 | 4 | 13300 | 3540 | 16840 | 53200 | 14160 | 67360 | 0 |  | 0 | 0 | 0 | 0
1.4.4.1.3.1 | Завеса воздушно-тепловая электрическая_ / Тропик Т104Е15 |  | шт | 1 | 4 | 13300 |  |  | 53200 | [5 empty] | 0
1.4.4.1.4 | Установка термоголовок (терморегуляторы) на конвекторы системы отопления |  | шт | 1 | 1508 | 1185.19 | 97.54 | 1282.73 | 1787266.52 | 147090.32 | 1934356.84 | 0 |  | 0 | 0 | 0 | 0
1.4.4.1.4.1 | Термостатический элемент_ / RTR 7090 |  | шт | 1 | 1508 | 1185.19 |  |  | 1787266.52 | [5 empty] | 0
1.5 | Электромонтажные работы | [7 empty] | 16114456.88 | 33834974.09 | 49949430.97 |  |  |  | 2474823.26 | 0 | 2474823.26
1.5.1 | Электромонтажные работы Жилая часть (квартиры) | [7 empty] | 15409637.62 | 32732498.29 | 48142135.91 |  |  |  | 2474823.26 | 0 | 2474823.26
1.5.1.1 | Электрощитовое оборудование | [7 empty] | 2474823.26 | 1083070 | 3557893.26 |  |  |  | 2474823.26 | 0 | 2474823.26
1.5.1.1.1 | Монтаж щита квартирного |  | шт | 1 | 554 | 4467.19 | 1955 | 6422.19 | 2474823.26 | 1083070 | 3557893.26 | 4467.19 |  | 4467.19 | 2474823.26 | 0 | 2474823.26
1.5.1.1.1.1 | Щит квартирный_ / ЩК-1 / МЭЛ / (вариант 1) |  | шт | 1 | 436 | 4402.64 |  |  | 1919551.04 |  |  | 4402.64 |  |  | 1919551.04
1.5.1.1.1.2 | Щит квартирный_ / ЩК-2 / МЭЛ / (вариант 2) Р |  | шт | 1 | 118 | 4705.69 |  |  | 555271.42 |  |  | 4705.69 |  |  | 555271.42
1.5.1.2 | Прокладка кабеля | [7 empty] | 8276837.34 | 13270229.7 | 21547067.04 |  |  |  | 0 | 0 | 0
1.5.1.2.1 | Прокладка кабеля/провода открыто / ВВГнг(А)-LS / 1х4 мм |  | м.п. | 1 | 4665 | 0 | 84 | 84 | 0 | 391860 | 391860 | 0 |  | 0 | 0 | 0 | 0
1.5.1.2.1.1 | Кабель силовой_ / ВВГнг-(А)-LS / 1х4 мм |  | м.п. | 1 | 4665 | 0 |  |  | 0 | [5 empty] | 0
1.5.1.2.2 | Прокладка кабеля/провода открыто / ВВГ-Пнг(А)-LS / 3х2,5 мм |  | м.п. | 1 | 69965 | 48 | 84 | 132 | 3358320 | 5877060 | 9235380 | 0 |  | 0 | 0 | 0 | 0
1.5.1.2.2._ | Прокладка кабеля/провода открыто / ВВГ-Пнг(А)-LS / 3х2,5 мм |  | м.п. | 1 | 32159 | 48 | 84 | 132 | 1543632 | 2701356 | 4244988 | 0 |  | 0 | 0 | 0 | 0
1.5.1.2.2.1 | Кабель силовой_ / ВВГ-Пнг(А)-LS / 3х2,5 мм |  | м.п. | 1 | 69965 | 48 |  |  | 3358320 | [5 empty] | 0
1.5.1.2.2.1._ | Кабель силовой_ / ВВГ-Пнг(А)-LS / 3х2,5 мм |  | м.п. | 1 | 32159 | 48 |  |  | 1543632 | [5 empty] | 0
1.5.1.2.3 | Прокладка кабеля/провода открыто / ВВГ-Пнг(А)-LS / 5х1,5 мм | Прокладка кабеля под наружный блок кондиционера | м.п. | 1 | 9960 | 57 | 84 | 141 | 567720 | 836640 | 1404360 | 0 |  | 0 | 0 | 0 | 0
1.5.1.2.3.1 | Кабель силовой_ / ВВГ-Пнг(А)-LS / 5х1,5 мм |  | м.п. | 1 | 9960 | 57 |  |  | 567720 | [5 empty] | 0
1.5.1.2.4 | Затяжка кабеля/провода в трубу / ВВГ-Пнг(А)-LS / 2х1,5 мм |  | м.п. | 1 | 3635 | 22.5 | 56 | 78.5 | 81787.5 | 203560 | 285347.5 | 0 |  | 0 | 0 | 0 | 0
1.5.1.2.4._ | Затяжка кабеля/провода в трубу / ВВГ-Пнг(А)-LS / 2х1,5 мм |  | м.п. | 1 | 3222 | 22.5 | 56 | 78.5 | 72495 | 180432 | 252927 | 0 |  | 0 | 0 | 0 | 0
1.5.1.2.4.1 | Кабель силовой_ / ВВГ-Пнг(А)-LS / 2х1,5 мм |  | м.п. | 1 | 3635 | 22.5 |  |  | 81787.5 | [5 empty] | 0
1.5.1.2.4.1._ | Кабель силовой_ / ВВГ-Пнг(А)-LS / 2х1,5 мм |  | м.п. | 1 | 3222 | 22.5 |  |  | 72495 | [5 empty] | 0
1.5.1.2.5 | Затяжка кабеля/провода в трубу / ВВГ-Пнг(А)-LS / 3х1,5 мм |  | м.п. | 1 | 27234 | 32 | 56 | 88 | 871488 | 1525104 | 2396592 | 0 |  | 0 | 0 | 0 | 0
1.5.1.2.5._ | Затяжка кабеля/провода в трубу / ВВГ-Пнг(А)-LS / 3х1,5 мм |  | м.п. | 1 | 25286 | 32 | 56 | 88 | 809152 | 1416016 | 2225168 | 0 |  | 0 | 0 | 0 | 0
1.5.1.2.5.1 | Кабель силовой_ / ВВГ-Пнг(А)-LS / 3х1,5 мм |  | м.п. | 1 | 27234 | 32 |  |  | 871488 | [5 empty] | 0
1.5.1.2.5.1._ | Кабель силовой_ / ВВГ-Пнг(А)-LS / 3х1,5 мм |  | м.п. | 1 | 25286 | 32 |  |  | 809152 | [5 empty] | 0
1.5.1.2.6 | Затяжка кабеля/провода в трубу / ВВГ-Пнг(А)-LS / 4х1,5 мм |  | м.п. | 1 | 6472 | 52 | 56 | 108 | 336544 | 362432 | 698976 | 0 |  | 0 | 0 | 0 | 0
1.5.1.2.6._ | Затяжка кабеля/провода в трубу / ВВГ-Пнг(А)-LS / 4х1,5 мм |  | м.п. | 1 | 5828 | 52 | 56 | 108 | 303056 | 326368 | 629424 | 0 |  | 0 | 0 | 0 | 0
1.5.1.2.6.1 | Кабель силовой_ / ВВГ-Пнг(А)-LS / 4х1,5 мм |  | м.п. | 1 | 6472 | 52 |  |  | 336544 | [5 empty] | 0
1.5.1.2.6.1._ | Кабель силовой_ / ВВГ-Пнг(А)-LS / 4х1,5 мм |  | м.п. | 1 | 5828 | 52 |  |  | 303056 | [5 empty] | 0
1.5.1.2.7 | Затяжка кабеля/провода в трубу / ВВГ-Пнг(А)-LS / 3х6 мм |  | м.п. | 1 | 5977 | 125 | 68.93 | 193.93 | 747125 | 411994.61 | 1159119.61 | 0 |  | 0 | 0 | 0 | 0
1.5.1.2.7.1 | Кабель силовой_ / ВВГ-Пнг(А)-LS / 3х6 мм |  | м.п. | 1 | 5977 | 125 |  |  | 747125 | [5 empty] | 0
1.5.1.2.8 | Затяжка кабеля/провода в трубу / ВВГ-Пнг(А)-LS / 3х2,5 мм |  | м.п. | 1 | 13818 | 48 | 68.93 | 116.93 | 663264 | 952474.74 | 1615738.74 | 0 |  | 0 | 0 | 0 | 0
1.5.1.2.8.1 | Кабель силовой_ / ВВГ-Пнг(А)-LS / 3х2,5 мм |  | м.п. | 1 | 13818 | 48 |  |  | 663264 | [5 empty] | 0
1.5.1.2.9 | Затяжка кабеля/провода в трубу / ВВГ-Пнг(А)-LS / 5х1,5 мм | Провод под наружный блок кондиционера - затягивание в трубу из полиамида. | м.п. | 1 | 1815 | 57 | 68.93 | 125.93 | 103455 | 125107.95 | 228562.95 | 0 |  | 0 | 0 | 0 | 0
1.5.1.2.9.1 | Кабель силовой_ / ВВГ-Пнг(А)-LS / 5х1,5 мм |  | м.п. | 1 | 1815 | 57 |  |  | 103455 | [5 empty] | 0
1.5.1.2.10 | Монтаж трубы ПВХ/ПНД для кабеля / 32 мм |  | м.п. | 1 | 5209 | 38 | 46 | 84 | 197942 | 239614 | 437556 | 0 |  | 0 | 0 | 0 | 0
1.5.1.2.10.1 | Клипса с дюбелем саморезом для крепления гофротрубы_ / 32 мм |  | шт | 2 | 10418 | 3.91 |  |  | 40734.38 | [5 empty] | 0
1.5.1.2.10.2 | Труба ПВХ гофрированная_ / Тяжелая с протяжкой / 32 мм |  | м.п. | 1 | 5209 | 30.18 |  |  | 157207.62 | [5 empty] | 0
1.5.1.2.11 | Монтаж трубы ПВХ/ПНД для кабеля / 32 мм | Прокладка труб из полиамида д32мм | м.п. | 1 | 1815 | 33.92 | 46 | 79.92 | 61564.8 | 83490 | 145054.8 | 0 |  | 0 | 0 | 0 | 0
1.5.1.2.11.1 | Труба ПНД гофрированная с учетом прочих материалов_ / HF стойкая к ультрафиолету / 32 мм |  | м.п. | 1 | 1815 | 33.92 |  |  | 61564.8 | [5 empty] | 0
1.5.1.2.12 | Монтаж трубы ПВХ/ПНД для кабеля / 25 мм |  | м.п. | 1 | 48922 | 26.32 | 46 | 72.32 | 1287627.04 | 2250412 | 3538039.04 | 0 |  | 0 | 0 | 0 | 0
1.5.1.2.12.1 | Клипса с дюбелем саморезом для крепления гофротрубы_ / 25 мм |  | шт | 2 | 97844 | 2.83 |  |  | 276898.52 | [5 empty] | 0
1.5.1.2.12.2 | Труба ПВХ гофрированная_ / Тяжелая с протяжкой / 25 мм |  | м.п. | 1 | 48922 | 20.66 |  |  | 1010728.52 | [5 empty] | 0
1.5.1.2.13 | Монтаж стальной трубы под потолком в квартирах последнего этажа |  | м.п. | 1 | 38 | 0 | 275.8 | 275.8 | 0 | 10480.4 | 10480.4 | 0 |  | 0 | 0 | 0 | 0
1.5.1.2.13.1 | Труба водогазопроводная_ / Сталь / оцинкованная / 65х4.0 мм |  | м.п. | 1 | 38 | 0 |  |  | 0 | [5 empty] | 0
1.5.1.3 | Электроустановочные изделия | [7 empty] | 2202090.26 | 4464711.54 | 6666801.8 |  |  |  | 0 | 0 | 0
1.5.1.3.1 | Монтаж коробки распределительной/распаячной |  | шт | 1 | 0 | 0 | 112.5 | 112.5 | 0 | 0 | 0 | 0 |  | 0 | 0 | 0 | 0
1.5.1.3.1._ | Монтаж коробки распределительной/распаячной |  | шт | 1 | 29009 | 15.37 | 112.5 | 127.87 | 445868.33 | 3263512.5 | 3709380.83 | 0 |  | 0 | 0 | 0 | 0
1.5.1.3.1.1 | Коробка распаячная_ / наружного монтажа / 100х100 мм (ТУСО) / IP 44 |  | шт | 1 | 0 | 63.85 |  |  | 0 | [5 empty] | 0
1.5.1.3.1.1._ | Коробка распаячная_ / наружного монтажа / 100х100 мм (ТУСО) / IP 44 |  | шт | 1 | 1452 | 63.85 |  |  | 92710.2 | [5 empty] | 0
1.5.1.3.1.2 | Коробка распаячная_ / Квадратная с крышкой / IP54 / 55х55х32 / ТУСО 65002 / 4 клеммника | Коробка распаячная для скрытого монтажа для твердых стен прямоугольная, 172х96х45 с крышкой | шт | 1 | 0 | 21.11 |  |  | 0 | [5 empty] | 0
1.5.1.3.1.2._ | Коробка распаячная_ / Квадратная с крышкой / IP54 / 55х55х32 / ТУСО 65002 / 4 клеммника | Коробка распаячная для скрытого монтажа для твердых стен прямоугольная, 172х96х45 с крышкой | шт | 1 | 554 | 21.11 |  |  | 11694.94 | [5 empty] | 0
1.5.1.3.1.3 | Коробка распаячная_ / Круглая / Скрытого монтажа / D=68, B=40 мм | Коробка распаячная для скрытого монтажа круглая потолочная с крюком | шт | 1 | 0 | 11 |  |  | 0 | [5 empty] | 0
1.5.1.3.1.3._ | Коробка распаячная_ / Круглая / Скрытого монтажа / D=68, B=40 мм | Коробка распаячная для скрытого монтажа круглая потолочная с крюком | шт | 1 | 2656 | 11 |  |  | 29216 | [5 empty] | 0
1.5.1.3.1.4 | Коробка распаячная_ / Круглая с крышкой / 80 мм В=40 / для скрытого монтажа / твердых стен |  | шт | 1 | 0 | 25 |  |  | 0 | [5 empty] | 0
1.5.1.3.1.4._ | Коробка распаячная_ / Круглая с крышкой / 80 мм В=40 / для скрытого монтажа / твердых стен |  | шт | 1 | 8309 | 25 |  |  | 207725 | [5 empty] | 0
1.5.1.3.1.5 | Коробка установочная_ / Круглая / IP20 / 65х40 мм |  | шт | 1 | 0 | 6.52 |  |  | 0 | [5 empty] | 0
1.5.1.3.1.5._ | Коробка установочная_ / Круглая / IP20 / 65х40 мм |  | шт | 1 | 16038 | 6.52 |  |  | 104567.76 | [5 empty] | 0
1.5.1.3.2 | Монтаж коробки распределительной/распаячной | Перенос распаячной коробки в СТК - 818 штук. Акт № 11 от 17.02.21г. | шт | 1 | 818 | 80.76 | 112.5 | 193.26 | 66061.68 | 92025 | 158086.68 | 0 |  | 0 | 0 | 0 | 0
1.5.1.3.2._ | Монтаж коробки распределительной/распаячной | Перенос распаячной коробки в СТК - 819 штук. | шт | 1 | 819 | 80.76 | 112.5 | 193.26 | 66142.44 | 92137.5 | 158279.94 | 0 |  | 0 | 0 | 0 | 0
1.5.1.3.2.1 | Коробка распаячная_ / Квадратная / IP40 / 100х100х44 |  | шт | 1 | 818 | 80.76 |  |  | 66061.68 | [5 empty] | 0
1.5.1.3.2.1._ | Коробка распаячная_ / Квадратная / IP40 / 100х100х44 |  | шт | 1 | 819 | 80.76 |  |  | 66142.44 | [5 empty] | 0
1.5.1.3.3 | Монтаж коробки распределительной/распаячной |  | шт | 1 | 818 | 33.44 | 112.5 | 145.94 | 27353.92 | 92025 | 119378.92 | 0 |  | 0 | 0 | 0 | 0
1.5.1.3.3.1 | Коробка распаячная прямоугольная 120х92х45мм, IP20, тип установки Скрытый, Пластик, с/крышкой, вводов-10 |  | шт | 1 | 818 | 33.44 |  |  | 27353.92 | [5 empty] | 0
1.5.1.3.4 | Монтаж коробки распределительной/распаячной |  | шт | 1 | 12232 | 19.88 | 112.5 | 132.38 | 243172.16 | 1376100 | 1619272.16 | 0 |  | 0 | 0 | 0 | 0
1.5.1.3.4.1 | Коробка распаячная_ / Квадратная с крышкой / IP54 / 55х55х32 / ТУСО 65002 / 4 клеммника | Коробка распаячная для скрытого монтажа для твердых стен прямоугольная, 172х96х45 с крышкой | шт | 1 | 554 | 21.11 |  |  | 11694.94 | [5 empty] | 0
1.5.1.3.4.2 | Коробка распаячная_ / Круглая / Скрытого монтажа / D=80мм, B=40мм | Коробка распаячная для скрытого монтажа круглая потолочная с крюком | шт | 1 | 3460 | 18 |  |  | 62280 | [5 empty] | 0
1.5.1.3.4.3 | Коробка распаячная_ / Круглая с крышкой / 80 мм В=40 / для скрытого монтажа / твердых стен |  | шт | 1 | 6766 | 25 |  |  | 169150 | [5 empty] | 0
1.5.1.3.4.4 | Коробка распаячная_ / прямоугольная с крышкой / IP55 / 150х110х70 / огнестойкая |  | шт | 1 | 1452 | 0 |  |  | 0 | [5 empty] | 0
1.5.1.3.5 | Монтаж накладной клеммной коробки для электроплиты | Для электроплиты и вытяжки | шт | 1 | 0 | 0 | 183.86 | 183.86 | 0 | 0 | 0 | 0 |  | 0 | 0 | 0 | 0
1.5.1.3.5._ | Монтаж накладной клеммной коробки для электроплиты | Для электроплиты и вытяжки | шт | 1 | 1108 | 146.22 | 183.86 | 330.08 | 162011.76 | 203716.88 | 365728.64 | 0 |  | 0 | 0 | 0 | 0
1.5.1.3.5.1 | Накладная клеммная коробка для эл.плиты_ / IP44 / KLK-5S SHE / (5х6,0мм2, 380В, 40А) |  | шт | 1 | 0 | 146.22 |  |  | 0 | [5 empty] | 0
1.5.1.3.5.1._ | Накладная клеммная коробка для эл.плиты_ / IP44 / KLK-5S SHE / (5х6,0мм2, 380В, 40А) |  | шт | 1 | 1108 | 146.22 |  |  | 162011.76 | [5 empty] | 0
1.5.1.3.6 | Монтаж клеммной колодки выводов освещения и вентиляции / ЗВИ 5 | Освещение | шт | 1 | 554 | 35.85 | 33.56 | 69.41 | 19860.9 | 18592.24 | 38453.14 | 0 |  | 0 | 0 | 0 | 0
1.5.1.3.6.1 | Клеммная колодка выводов освещения и вентиляции_ / ЗВИ 5 / 1,5-4 мм |  | шт | 1 | 554 | 35.85 |  |  | 19860.9 | [5 empty] | 0
1.5.1.3.7 | Монтаж клеммной колодки выводов освещения и вентиляции / КСП 4 | Под электроплиты и вентиляцию | шт | 1 | 1108 | 47 | 33.56 | 80.56 | 52076 | 37184.48 | 89260.48 | 0 |  | 0 | 0 | 0 | 0
1.5.1.3.7.1 | Клемма_ / пружинная / КСП-4 |  | шт | 1 | 1108 | 47 |  |  | 52076 | [5 empty] | 0
1.5.1.3.8 | Монтаж подрозетников/установочных/монтажных коробок в подготовленные отверстия / в ЖБИ / ПГП |  | шт | 1 | 0 | 0 | 92 | 92 | 0 | 0 | 0 | 0 |  | 0 | 0 | 0 | 0
1.5.1.3.8._ | Монтаж подрозетников/установочных/монтажных коробок в подготовленные отверстия / в ЖБИ / ПГП |  | шт | 1 | 12021 | 9.91 | 92 | 101.91 | 119128.11 | 1105932 | 1225060.11 | 0 |  | 0 | 0 | 0 | 0
1.5.1.3.8.1 | Подрозетник / d 68 мм (в бетон и ПГП) |  | шт | 1 | 0 | 7.47 |  |  | 0 | [5 empty] | 0
1.5.1.3.8.1._ | Подрозетник / d 68 мм (в бетон и ПГП) |  | шт | 1 | 12021 | 7.47 |  |  | 89796.87 | [5 empty] | 0
1.5.1.3.8.2 | Смесь штукатурная гипсовая_ |  | кг | 0.3 | 0 | 8.14 |  |  | 0 | [5 empty] | 0
1.5.1.3.8.2._ | Смесь штукатурная гипсовая_ |  | кг | 0.3 | 3606.3 | 8.14 |  |  | 29355.28 | [5 empty] | 0
1.5.1.3.9 | Монтаж подрозетников/установочных/монтажных коробок в подготовленные отверстия / в ЖБИ / ПГП |  | шт | 1 | 15516 | 85.94 | 92 | 177.94 | 1333445.04 | 1427472 | 2760917.04 | 0 |  | 0 | 0 | 0 | 0
1.5.1.3.9.1 | Коробка установочная_ / Круглая / Batibox / для сухих перегородок / одномодульная / 40 мм |  | шт | 1 | 15516 | 83.5 |  |  | 1295586 | [5 empty] | 0
1.5.1.3.9.2 | Смесь штукатурная гипсовая_ |  | кг | 0.3 | 4654.8 | 8.14 |  |  | 37890.07 | [5 empty] | 0
1.5.1.3.10 | Монтаж подрозетников/установочных/монтажных коробок в подготовленные отверстия / в ЖБИ / ПГП | Монтаж подрозетников для розетки роутера и розетки интернет+телефон = 554+554 = 1108 шт. | шт | 1 | 1108 | 85.94 | 92 | 177.94 | 95221.52 | 101936 | 197157.52 | 0 |  | 0 | 0 | 0 | 0
1.5.1.3.10.1 | Коробка установочная_ / Круглая / Batibox / для сухих перегородок / одномодульная / 40 мм |  | шт | 1 | 1108 | 83.5 |  |  | 92518 | [5 empty] | 0
1.5.1.3.10.2 | Смесь штукатурная гипсовая_ |  | кг | 0.3 | 332.4 | 8.14 |  |  | 2705.74 | [5 empty] | 0
1.5.1.3.11 | Монтаж подрозетников/установочных/монтажных коробок в подготовленные отверстия / в ГКЛ |  | шт | 1 | 1870 | 13.6 | 68.95 | 82.55 | 25432 | 128936.5 | 154368.5 | 0 |  | 0 | 0 | 0 | 0
1.5.1.3.11._ | Монтаж подрозетников/установочных/монтажных коробок в подготовленные отверстия / в ГКЛ |  | шт | 1 | 7923 | 13.6 | 68.95 | 82.55 | 107752.8 | 546290.85 | 654043.65 | 0 |  | 0 | 0 | 0 | 0
1.5.1.3.11.1 | Подрозетник / d 68 мм (в ГКЛ) |  | шт | 1 | 1870 | 13.6 |  |  | 25432 | [5 empty] | 0
1.5.1.3.11.1._ | Подрозетник / d 68 мм (в ГКЛ) |  | шт | 1 | 7923 | 13.6 |  |  | 107752.8 | [5 empty] | 0
1.5.1.3.12 | Монтаж клеммника / в распаячных коробках |  | шт | 1 | 35472 | 9.57 | 33.56 | 43.13 | 339467.04 | 1190440.32 | 1529907.36 | 0 |  | 0 | 0 | 0 | 0
1.5.1.3.12.1 | Клеммник_ / WAGO / 3х2,5 |  | шт | 1 | 35472 | 9.57 |  |  | 339467.04 | [5 empty] | 0
1.5.1.4 | Оконечные устройства в квартирах | [7 empty] | 2421795.06 | 3233020.88 | 5654815.94 |  |  |  | 0 | 0 | 0
1.5.1.4.1 | Монтаж электрических оконечных устройств: Розетка / Schneider Electric Glossa / одинарная |  | шт | 1 | 12748 | 71.74 | 138 | 209.74 | 914541.52 | 1759224 | 2673765.52 | 0 |  | 0 | 0 | 0 | 0
1.5.1.4.1.1 | Розетка Schneider Electric Glossa_ / Одинарная с заземлением со шторками / GSL000145 |  | шт | 1 | 12748 | 71.74 |  |  | 914541.52 | [5 empty] | 0
1.5.1.4.2 | Монтаж электрических оконечных устройств: Розетка / Schneider Electric Glossa / одинарная | Розетка для роутера | шт | 1 | 554 | 71.74 | 138 | 209.74 | 39743.96 | 76452 | 116195.96 | 0 |  | 0 | 0 | 0 | 0
1.5.1.4.2.1 | Розетка Schneider Electric Glossa_ / Одинарная с заземлением со шторками / GSL000145 |  | шт | 1 | 554 | 71.74 |  |  | 39743.96 | [5 empty] | 0
1.5.1.4.3 | Монтаж электрических оконечных устройств: Розетка / Schneider Electric Glossa / телефон-интернет |  | шт | 1 | 554 | 183.42 | 138 | 321.42 | 101614.68 | 76452 | 178066.68 | 0 |  | 0 | 0 | 0 | 0
1.5.1.4.3.1 | Розетка Schneider Electric Glossa_ / Розетка телефон-интернет (RJ11+RJ45) / GSL000185 |  | шт | 1 | 554 | 183.42 |  |  | 101614.68 | [5 empty] | 0
1.5.1.4.4 | Монтаж электрических оконечных устройств: Выключатель / Schneider Electric Glossa / одноклавишный |  | шт | 1 | 944 | 54.22 | 138 | 192.22 | 51183.68 | 130272 | 181455.68 | 0 |  | 0 | 0 | 0 | 0
1.5.1.4.4.1 | Выключатель Schneider_ / одноклавишный / GSL 000111 |  | шт | 1 | 944 | 54.22 |  |  | 51183.68 | [5 empty] | 0
1.5.1.4.5 | Монтаж электрических оконечных устройств: Выключатель / Schneider Electric Glossa / двухклавишный |  | шт | 1 | 2058 | 73.31 | 138 | 211.31 | 150871.98 | 284004 | 434875.98 | 0 |  | 0 | 0 | 0 | 0
1.5.1.4.5.1 | Выключатель Schneider_ / двухклавишный / GSL 000151 |  | шт | 1 | 2058 | 73.31 |  |  | 150871.98 | [5 empty] | 0
1.5.1.4.6 | Монтаж электрических оконечных устройств: Выключатель / Schneider Electric Glossa / перекрестный |  | шт | 1 | 528 | 127.22 | 138 | 265.22 | 67172.16 | 72864 | 140036.16 | 0 |  | 0 | 0 | 0 | 0
1.5.1.4.6.1 | Выключатель Schneider_ / перекресный / GSL000171 |  | шт | 1 | 528 | 127.22 |  |  | 67172.16 | [5 empty] | 0
1.5.1.4.7 | Монтаж электрических оконечных устройств: Рамка 1 пост |  | шт | 1 | 10014 | 14.94 | 11.5 | 26.44 | 149609.16 | 115161 | 264770.16 | 0 |  | 0 | 0 | 0 | 0
1.5.1.4.7.1 | Рамка Schneider Electric Glossa_ / белый / 1 пост / GSL000101 |  | шт | 1 | 10014 | 14.94 |  |  | 149609.16 | [5 empty] | 0
1.5.1.4.8 | Монтаж электрических оконечных устройств: Рамка 2 поста | Для роутера | шт | 1 | 554 | 33.47 | 17.23 | 50.7 | 18542.38 | 9545.42 | 28087.8 | 0 |  | 0 | 0 | 0 | 0
1.5.1.4.8.1 | Рамка Schneider Electric Glossa_ / белый / 2 поста / GSL000102 |  | шт | 1 | 554 | 33.47 |  |  | 18542.38 | [5 empty] | 0
1.5.1.4.9 | Монтаж электрических оконечных устройств: Рамка 2 поста |  | шт | 1 | 3902 | 33.47 | 17.23 | 50.7 | 130599.94 | 67231.46 | 197831.4 | 0 |  | 0 | 0 | 0 | 0
1.5.1.4.9.1 | Рамка Schneider Electric Glossa_ / белый / 2 поста / GSL000102 |  | шт | 1 | 3902 | 33.47 |  |  | 130599.94 | [5 empty] | 0
1.5.1.4.10 | Монтаж патронов потолочных с лампами |  | шт | 1 | 1220 | 48.33 | 137.25 | 185.58 | 58962.6 | 167445 | 226407.6 | 0 |  | 0 | 0 | 0 | 0
1.5.1.4.10.1 | Патрон потолочный_ / с лампой накаливания |  | шт | 1 | 1220 | 48.33 |  |  | 58962.6 | [5 empty] | 0
1.5.1.4.11 | Монтаж светильников в санузлах |  | шт | 1 | 818 | 859.4 | 345 | 1204.4 | 702989.2 | 282210 | 985199.2 | 0 |  | 0 | 0 | 0 | 0
1.5.1.4.11.1 | Светильник VARTON_ / IP44 300*85 мм16 Вт 5000К / V1-R0-70354-02F02-2000365 |  | шт | 1 | 818 | 859.4 |  |  | 702989.2 | [5 empty] | 0
1.5.1.4.12 | Заземление ванн и душевых поддонов |  | шт | 1 | 592 | 10.01 | 100 | 110.01 | 5925.92 | 59200 | 65125.92 | 0 |  | 0 | 0 | 0 | 0
1.5.1.4.12.1 | Комплект для заземления ванн и душевых поддонов_/ |  | компл | 1 | 592 | 10.01 |  |  | 5925.92 | [5 empty] | 0
1.5.1.4.13 | Заземление стояков ВК (водосчетчиков ХГВС) |  | шт | 1 | 1108 | 27.11 | 120 | 147.11 | 30037.88 | 132960 | 162997.88 | 0 |  | 0 | 0 | 0 | 0
1.5.1.4.13.1 | Комплект для заземления водосчетчиков_/ |  | компл | 1 | 1108 | 27.11 |  |  | 30037.88 | [5 empty] | 0
1.5.1.5 | Штробление / бурение | [7 empty] | 34091.7 | 10681466.17 | 10715557.87 |  |  |  | 0 | 0 | 0
1.5.1.5.1 | Устройство штроб для монтажа кабеля / ЖБИ |  | м.п. | 1 | 7720.74 |  | 286.85 | 286.85 |  | 2214694.27 | 2214694.27 |  |  | 0 |  | 0 | 0
1.5.1.5.2 | Устройство штроб для монтажа кабеля / ПГП |  | м.п. | 1 | 6251.27 |  | 286.85 | 286.85 |  | 1793176.8 | 1793176.8 |  |  | 0 |  | 0 | 0
1.5.1.5.2._ | Устройство штроб для монтажа кабеля / ПГП |  | м.п. | 1 | 5744.67 | 0 | 286.85 | 286.85 | 0 | 1647858.59 | 1647858.59 | 0 |  | 0 | 0 | 0 | 0
1.5.1.5.3 | Заделка штроб штукатурной смесью |  | м.п. | 1 | 13972.01 | 2.44 | 154.61 | 157.05 | 34091.7 | 2160212.47 | 2194304.17 | 0 |  | 0 | 0 | 0 | 0
1.5.1.5.3._ | Заделка штроб штукатурной смесью |  | м.п. | 1 | 13465.41 | 2.44 | 154.61 | 157.05 | 32855.6 | 2081887.04 | 2114742.64 | 0 |  | 0 | 0 | 0 | 0
1.5.1.5.3.1 | Смесь штукатурная гипсовая_ |  | кг | 0.3 | 4191.603 | 8.14 |  |  | 34119.65 | [5 empty] | 0
1.5.1.5.3.1._ | Смесь штукатурная гипсовая_ |  | кг | 0.3 | 4039.623 | 8.14 |  |  | 32882.53 | [5 empty] | 0
1.5.1.5.4 | Устройство отверстий для монтажа коробок диаметром свыше 30мм / ЖБИ |  | шт | 1 | 12021 |  | 250.58 | 250.58 |  | 3012222.18 | 3012222.18 |  |  | 0 |  | 0 | 0
1.5.1.5.5 | Устройство отверстий для монтажа коробок диаметром свыше 30мм / ПГП |  | шт | 1 | 8135 |  | 148.27 | 148.27 |  | 1206176.45 | 1206176.45 |  |  | 0 |  | 0 | 0
1.5.1.5.5._ | Устройство отверстий для монтажа коробок диаметром свыше 30мм / ПГП |  | шт | 1 | 9438 | 0 | 148.27 | 148.27 | 0 | 1399372.26 | 1399372.26 | 0 |  | 0 | 0 | 0 | 0
1.5.1.5.6 | Устройство отверстий для монтажа коробок диаметром свыше 30мм / ГКЛ | Перенос распаячных коробок в СТК = 818штук. Акт № 11 от 17.02.21г. | шт | 1 | 818 |  | 108 | 108 |  | 88344 | 88344 |  |  | 0 |  | 0 | 0
1.5.1.5.6._ | Устройство отверстий для монтажа коробок диаметром свыше 30мм / ГКЛ | Перенос распаячных коробок в СТК = 819 штук. | шт | 1 | 819 | 0 | 108 | 108 | 0 | 88452 | 88452 | 0 |  | 0 | 0 | 0 | 0
1.5.1.5.7 | Сверление сквозных отверстий под прокладку кабеля диаметром свыше 30 мм (до 30 мм учтено расценками) / в ЖБИ | Под дренаж кондиционера | шт | 1 | 84 |  | 110 | 110 |  | 9240 | 9240 |  |  | 0 |  | 0 | 0
1.5.1.5.8 | Сверление сквозных отверстий под прокладку кабеля диаметром свыше 30 мм (до 30 мм учтено расценками) / в ПГП | Под трубопроводы кондиционеров | шт | 1 | 2820 |  | 70 | 70 |  | 197400 | 197400 |  |  | 0 |  | 0 | 0
1.5.2 | Электромонтажные работы Нежилая часть | [7 empty] | 704819.26 | 1102475.8 | 1807295.06 |  |  |  | 0 | 0 | 0
1.5.2.1 | Электроосвещение | [7 empty] | 704779 | 670827.7 | 1375606.7 |  |  |  | 0 | 0 | 0
1.5.2.1.1 | Монтаж светильников в МОП (межквартирые коридоры, лифтовые холлы) / светильник Грильято |  | шт | 1 | 161 | 498.31 | 345 | 843.31 | 80227.91 | 55545 | 135772.91 | 0 |  | 0 | 0 | 0 | 0
1.5.2.1.1.1 | Драйвер на 6 светильников Грильято |  | шт | 1 | 28 | 0 |  |  | 0 | [5 empty] | 0
1.5.2.1.1.2 | Светильник Грильято_ / ARM-GR-12W-10x10-4000K |  | шт | 1 | 161 | 498.31 |  |  | 80227.91 | [5 empty] | 0
1.5.2.1.2 | Монтаж светильников в МОП (межквартирые коридоры, лифтовые холлы) / светильник IN HOME |  | шт | 1 | 638 | 213.56 | 345 | 558.56 | 136251.28 | 220110 | 356361.28 | 0 |  | 0 | 0 | 0 | 0
1.5.2.1.2.1 | Светильник IN HOME_ / 4690612007984 RLP-eco 18Вт 230В |  | шт | 1 | 638 | 213.56 |  |  | 136251.28 | [5 empty] | 0
1.5.2.1.3 | Монтаж светильников в лестничных клетках / на переходных балконах / светильник светодиодный |  | шт | 1 | 332 | 962.31 | 345 | 1307.31 | 319486.92 | 114540 | 434026.92 | 0 |  | 0 | 0 | 0 | 0
1.5.2.1.3.1 | Светильник светодиодный_ / SDSBET-LED-ЖKX-D260-15W / IP65 / 170x37mm 4000К |  | шт | 1 | 128 | 769.96 |  |  | 98554.88 | [5 empty] | 0
1.5.2.1.3.2 | Светильник светодиодный_ / SDS-LED-ЖKX-D225-18W / 4000К/МД с датчиком |  | шт | 1 | 204 | 1083 |  |  | 220932 | [5 empty] | 0
1.5.2.1.4 | Монтаж электрических оконечных устройств на фасаде / указатель номера дома |  | шт | 1 | 4 | 6800 | 575 | 7375 | 27200 | 2300 | 29500 | 0 |  | 0 | 0 | 0 | 0
1.5.2.1.4.1 | Светильник указатель номера дома |  | шт | 1 | 4 | 6800 |  |  | 27200 | [5 empty] | 0
1.5.2.1.5 | Сборка светильника линейного / нарезка профиля, включая монтаж экрана и прямого соединителя / освещение БКФН |  | м.п. | 1 | 38 | 2026.37 | 345.76 | 2372.13 | 77002.06 | 13138.88 | 90140.94 | 0 |  | 0 | 0 | 0 | 0
1.5.2.1.5.1 | Профиль алюминиевый_ / SL_LINE-7477 2000 Anod Arlight + 019312 Экран SL-W68-2000 Opal Arlight 19310 + 19312 / с экраном |  | м.п. | 1 | 38 | 2026.37 |  |  | 77002.06 | [5 empty] | 0
1.5.2.1.6 | Сборка светильника линейного / нарезка профиля, включая монтаж экрана и прямого соединителя / освещение входов в подъезд |  | м.п. | 1 | 16 | 0 | 345.76 | 345.76 | 0 | 5532.16 | 5532.16 | 0 |  | 0 | 0 | 0 | 0
1.5.2.1.6.1 | Профиль алюминиевый_ / СПП7070 LL |  | м.п. | 1 | 16 | 0 |  |  | 0 | [5 empty] | 0
1.5.2.1.6.2 | Прямой соединитель_ / ПСП-10-120 LL |  | шт | 1 | 8 | 0 |  |  | 0 | [5 empty] | 0
1.5.2.1.6.3 | Экран_ / СР67-М LL |  | м.п. | 1 | 16 | 0 |  |  | 0 | [5 empty] | 0
1.5.2.1.7 | Сборка светильника линейного / монтаж диодной ленты / освещение БКФН |  | м.п. | 1 | 40 | 664.29 | 345.76 | 1010.05 | 26571.6 | 13830.4 | 40402 | 0 |  | 0 | 0 | 0 | 0
1.5.2.1.7.1 | Светодиодная лента_ / RTW-2-5000 SE24V Warm2х2 3828,1200 LED LUX Arlight / 14721 |  | м.п. | 1 | 40 | 664.29 |  |  | 26571.6 | [5 empty] | 0
1.5.2.1.8 | Сборка светильника линейного / монтаж диодной ленты / освещение входов в подъезд |  | м.п. | 1 | 32 | 664.29 | 345.76 | 1010.05 | 21257.28 | 11064.32 | 32321.6 | 0 |  | 0 | 0 | 0 | 0
1.5.2.1.8.1 | Светодиодная лента_ / RTW-2-5000 SE24V Warm2х2 3828,1200 LED LUX Arlight / 14721 |  | м.п. | 1 | 32 | 664.29 |  |  | 21257.28 | [5 empty] | 0
1.5.2.1.9 | Сборка светильника линейного / монтаж заглушки / освещение БКФН |  | шт | 1 | 19 | 50.12 | 17.29 | 67.41 | 952.28 | 328.51 | 1280.79 | 0 |  | 0 | 0 | 0 | 0
1.5.2.1.9.1 | Заглушка_ / SL_SLIM-H13M c отверстием Arlight (комплект 2 шт.) / 24474 |  | шт | 1 | 19 | 50.12 |  |  | 952.28 | [5 empty] | 0
1.5.2.1.10 | Сборка светильника линейного / монтаж заглушки / освещение входов в подъезд |  | шт | 1 | 16 | 134.2 | 17.29 | 151.49 | 2147.2 | 276.64 | 2423.84 | 0 |  | 0 | 0 | 0 | 0
1.5.2.1.10.1 | Заглушка_ / SL-LINE 7477 Arlight / 19311 |  | шт | 1 | 16 | 134.2 |  |  | 2147.2 | [5 empty] | 0
1.5.2.1.11 | Сборка светильника линейного / монтаж и подключение блока питания / освещение БКФН |  | шт | 1 | 19 | 720.13 | 172.37 | 892.5 | 13682.47 | 3275.03 | 16957.5 | 0 |  | 0 | 0 | 0 | 0
1.5.2.1.11.1 | Блок питания_ / 60W / ARPV-24060B (24V 2.5A 60W) Airlight / 20005 |  | шт | 1 | 19 | 720.13 |  |  | 13682.47 | [5 empty] | 0
1.5.2.1.12 | Сборка светильника линейного / монтаж и подключение блока питания / освещение входов в подъезд |  | шт | 1 | 8 | 0 | 172.37 | 172.37 | 0 | 1378.96 | 1378.96 | 0 |  | 0 | 0 | 0 | 0
1.5.2.1.12.1 | Блок питания_ / ARPV-LV24100 (24V, 4.2A, 100W) / 100W |  | шт | 1 | 8 | 0 |  |  | 0 | [5 empty] | 0
1.5.2.1.13 | Монтаж датчика движения |  | шт | 1 | 389 | 0 | 345 | 345 | 0 | 134205 | 134205 | 0 |  | 0 | 0 | 0 | 0
1.5.2.1.13.1 | Датчик движения_ / ДД-020B-W |  | шт | 1 | 389 | 0 |  |  | 0 | [5 empty] | 0
1.5.2.1.14 | Монтаж светового указателя |  | шт | 1 | 219 | 0 | 345 | 345 | 0 | 75555 | 75555 | 0 |  | 0 | 0 | 0 | 0
1.5.2.1.14.1 | Световой указатель_ / марку и артикул указать в примечании | Указатель аварийный светодиодный Выход-Exit 3Вт 1,5ч постоянный подвесной IP20 ¦ V1-R0-70354-02A02-2000365 ¦ VARTON | шт | 1 | 219 | 0 |  |  | 0 | [5 empty] | 0
1.5.2.1.15 | Монтаж светового указателя |  | шт | 1 | 3 | 0 | 345 | 345 | 0 | 1035 | 1035 | 0 |  | 0 | 0 | 0 | 0
1.5.2.1.15.1 | Световой указатель_ / марку и артикул указать в примечании | Световой указатель "Пожарный гидрант" LED, квадратный, настенный, IP 65, 7,1 Вт | шт | 1 | 3 | 0 |  |  | 0 | [5 empty] | 0
1.5.2.1.16 | Маркировка аварийных светильников наклейкой "А" |  | шт | 1 | 452 |  | 41.4 | 41.4 |  | 18712.8 | 18712.8 |  |  | 0 |  | 0 | 0
1.5.2.2 | Закладные детали, гильзы | [7 empty] | 0 | 424364 | 424364 |  |  |  | 0 | 0 | 0
1.5.2.2.1 | Заделка гильзопакета (готового) монтажной пеной и цементным раствором |  | шт | 1 | 554 |  | 766 | 766 |  | 424364 | 424364 |  |  | 0 |  | 0 | 0
1.5.2.3 | Штробление / бурение | [7 empty] | 40.26 | 7284.1 | 7324.36 |  |  |  | 0 | 0 | 0
1.5.2.3.1 | Устройство штроб для монтажа кабеля / ЖБИ | Акт № 8 от 07.12.20г. | м.п. | 1 | 16.5 |  | 286.85 | 286.85 |  | 4733.03 | 4733.03 |  |  | 0 |  | 0 | 0
1.5.2.3.2 | Заделка штроб штукатурной смесью | Акт № 8 от 07.12.20г. | м.п. | 1 | 16.5 | 2.44 | 154.61 | 157.05 | 40.26 | 2551.07 | 2591.33 | 0 |  | 0 | 0 | 0 | 0
1.5.2.3.2.1 | Смесь штукатурная гипсовая_ |  | кг | 0.3 | 4.95 | 8.14 |  |  | 40.29 | [5 empty] | 0
1.6 | Отделка квартир | [7 empty] | 53242696.39 | 91904957.96 | 145147654.35 |  |  |  | 12850158.97 | 0 | 12850158.97
1.6.1 | Квартиры типовых этажей (кроме с/у) | [7 empty] | 46095971.53 | 85031739.96 | 131127711.49 |  |  |  | 12199662.23 | 0 | 12199662.23
1.6.1.1 | Полы | [7 empty] | 20031041.93 | 24653462.51 | 44684504.44 |  |  |  | 1328506.68 | 0 | 1328506.68
1.6.1.1.1 | Грунтование бетонных поверхностей / Пол | Под укладку плитки | м2 | 1 | 7372.2 | 5.6 | 25 | 30.6 | 41284.32 | 184305 | 225589.32 | 0 |  | 0 | 0 | 0 | 0
1.6.1.1.1._ | Грунтование бетонных поверхностей / Пол | Под укладку плитки | м2 | 1 | 7362 | 5.6 | 25 | 30.6 | 41227.2 | 184050 | 225277.2 | 0 |  | 0 | 0 | 0 | 0
1.6.1.1.1.1 | Грунт универсальный ЛАСТИМИН_/LP-51 А |  | кг | 0.15 | 1105.83 | 37.3 |  |  | 41247.46 | [5 empty] | 0
1.6.1.1.1.1._ | Грунт универсальный ЛАСТИМИН_/LP-51 А |  | кг | 0.15 | 1104.3 | 37.3 |  |  | 41190.39 | [5 empty] | 0
1.6.1.1.2 | Устройство наливных полов втч подготовка ( грунтование ) (Расход материала вносится вручную в зависимости от толщины слоя. В редактируемом поле кол-ва материалов ввести метраж*толщину в мм (на коэфф. расхода не умножать)) / от 15 до 20 мм | Толщиной 26 мм | м2 | 1 | 0 | 0 | 360.89 | 360.89 | 0 | 0 | 0 | 0 |  | 0 | 0 | 0 | 0
1.6.1.1.2._ | Устройство наливных полов втч подготовка ( грунтование ) (Расход материала вносится вручную в зависимости от толщины слоя. В редактируемом поле кол-ва материалов ввести метраж*толщину в мм (на коэфф. расхода не умножать)) / от 15 до 20 мм | Толщиной 26 мм | м2 | 1 | 27129.9 | 423.67 | 360.89 | 784.56 | 11494124.73 | 9790909.61 | 21285034.34 | 0 |  | 0 | 0 | 0 | 0
1.6.1.1.2.1 | Грунт универсальный ЛАСТИМИН_/LP-51 А |  | кг | 0.15 | 0 | 37.3 |  |  | 0 | [5 empty] | 0
1.6.1.1.2.1._ | Грунт универсальный ЛАСТИМИН_/LP-51 А |  | кг | 0.15 | 4069.485 | 37.3 |  |  | 151791.79 | [5 empty] | 0
1.6.1.1.2.2 | Наливной пол_/БЫСТРИЛ FK48 MR |  | кг | 1.6 | 0 | 10.05 |  |  | 0 | [5 empty] | 0
1.6.1.1.2.2._ | Наливной пол_/БЫСТРИЛ FK48 MR |  | кг | 1.6 | 1128603.84 | 10.05 |  |  | 11342468.59 | [5 empty] | 0
1.6.1.1.3 | Устройство наливных полов втч подготовка ( грунтование ) (Расход материала вносится вручную в зависимости от толщины слоя. В редактируемом поле кол-ва материалов ввести метраж*толщину в мм (на коэфф. расхода не умножать)) / от 15 до 20 мм | Устройство наливного пола толщиной 20мм (по Стикеру) | м2 | 1 | 26262.4 | 327.2 | 360.89 | 688.09 | 8593057.28 | 9477837.54 | 18070894.82 | 0 |  | 0 | 0 | 0 | 0
1.6.1.1.3.1 | Грунт универсальный ЛАСТИМИН_/LP-51 А |  | кг | 0.15 | 3939.36 | 37.3 |  |  | 146938.13 | [5 empty] | 0
1.6.1.1.3.2 | Наливной пол_/БЫСТРИЛ FK48 MR |  | кг | 1.6 | 840396.8 | 10.05 |  |  | 8445987.84 | [5 empty] | 0
1.6.1.1.4 | Проклейка ленты демпферной при устройстве наливных полов и полов из ЦПС толщиной свыше 10мм |  | м.п. | 1 | 30707 | 7.94 | 16.27 | 24.21 | 243813.58 | 499602.89 | 743416.47 | 0 |  | 0 | 0 | 0 | 0
1.6.1.1.4._ | Проклейка ленты демпферной при устройстве наливных полов и полов из ЦПС толщиной свыше 10мм |  | м.п. | 1 | 42140 | 7.94 | 16.27 | 24.21 | 334591.6 | 685617.8 | 1020209.4 | 0 |  | 0 | 0 | 0 | 0
1.6.1.1.4.1 | Лента кромочная демпферная_/8*100мм/20м |  | м.п. | 1.02 | 31321.14 | 7.78 |  |  | 243678.47 | [5 empty] | 0
1.6.1.1.4.1._ | Лента кромочная демпферная_/8*100мм/20м |  | м.п. | 1.02 | 42982.8 | 7.78 |  |  | 334406.18 | [5 empty] | 0
1.6.1.1.5 | Укладка керамогранита на пол / квартиры |  | м2 | 1 | 7372.2 | 488.25 | 891.14 | 1379.39 | 3599476.65 | 6569662.31 | 10169138.96 | 0 |  | 0 | 0 | 0 | 0
1.6.1.1.5._ | Укладка керамогранита на пол / квартиры |  | м2 | 1 | 7362 | 488.25 | 891.14 | 1379.39 | 3594496.5 | 6560572.68 | 10155069.18 | 0 |  | 0 | 0 | 0 | 0
1.6.1.1.5.1 | Затирка Цезерит СE33_/04 серебристо-серый |  | кг | 0.25 | 1843.05 | 58.44 |  |  | 107707.84 | [5 empty] | 0
1.6.1.1.5.1._ | Затирка Цезерит СE33_/04 серебристо-серый |  | кг | 0.25 | 1840.5 | 58.44 |  |  | 107558.82 | [5 empty] | 0
1.6.1.1.5.2 | Керамический гранит Kerama marazzi_ / SG166200N/напольный/ Про Матрикс / 400*400*8 |  | м2 | 1.07 | 7888.254 | 400 |  |  | 3155301.6 | [5 empty] | 0
1.6.1.1.5.2._ | Керамический гранит Kerama marazzi_ / SG166200N/напольный/ Про Матрикс / 400*400*8 |  | м2 | 1.07 | 7877.34 | 400 |  |  | 3150936 | [5 empty] | 0
1.6.1.1.5.3 | Клей плиточный, ГРАНИФИКС_/АС12 |  | кг | 7 | 51605.4 | 6.52 |  |  | 336467.21 | [5 empty] | 0
1.6.1.1.5.3._ | Клей плиточный, ГРАНИФИКС_/АС12 |  | кг | 7 | 51534 | 6.52 |  |  | 336001.68 | [5 empty] | 0
1.6.1.1.6 | Укладка подложки и ламината на поверхность полов / Серия ПИК |  | м2 | 1 | 18890.2 | 338.51 | 270 | 608.51 | 6394521.6 | 5100354 | 11494875.6 | 18.26 |  | 18.26 | 344935.05 | 0 | 344935.05
1.6.1.1.6.1 | Ламинат Swiss Krono, Kronostar / 32 / Дуб Энтони / 1380х1 93х8 |  | м2 | 1.06 | 20023.612 | 299.9 |  |  | 6005081.24 | [5 empty] | 0
1.6.1.1.6.2 | Подложка листовая_ / 1,05*0,5 / 5мм |  | м2 | 1.08 | 20401.416 | 16.91 |  |  | 344987.94 |  |  | 16.91 |  |  | 344987.94
1.6.1.1.6.3 | Скотч коричневый_/ 48мм*66 |  | м.п. | 2.1 | 39669.42 | 1.12 |  |  | 44429.75 | [5 empty] | 0
1.6.1.1.7 | Установка напольного плинтуса ПВХ с центральным кабель-каналом и розетт на трубы отопления / Серия ПИК |  | м.п. | 1 | 27740 | 22.18 | 75 | 97.18 | 615273.2 | 2080500 | 2695773.2 | 17.96 |  | 17.96 | 498210.4 | 0 | 498210.4
1.6.1.1.7.1 | Дюбель гвоздь_/гриб/6*40 |  | шт | 4 | 110960 | 0.7 |  |  | 77672 | [5 empty] | 0
1.6.1.1.7.2 | Заглушка левая T-Plast_/060/белый/двухканальный |  | шт | 1 | 3976 | 3.2 |  |  | 12723.2 |  |  | 3.2 |  |  | 12723.2
1.6.1.1.7.3 | Заглушка правая T-Plast_/060/белый/двухканальный |  | шт | 1 | 3976 | 3.2 |  |  | 12723.2 |  |  | 3.2 |  |  | 12723.2
1.6.1.1.7.4 | Обвод для трубы (Розетта)_/Белый/32мм |  | шт | 1 | 3010 | 13.01 |  |  | 39160.1 | [5 empty] | 0
1.6.1.1.7.5 | Плинтус T-Plast_ / белый / двухканальный / 60 |  | м.п. | 1.1 | 30514 | 13.06 |  |  | 398512.84 |  |  | 13.06 |  |  | 398512.84
1.6.1.1.7.6 | Соединитель T-Plast_ / белый / двухканальный / 60 |  | шт | 1 | 6366 | 4.15 |  |  | 26418.9 |  |  | 4.15 |  |  | 26418.9
1.6.1.1.7.7 | Угол внутренний T-Plast_ / белый / двухканальный / 60 |  | шт | 1 | 9074 | 4.15 |  |  | 37657.1 |  |  | 4.15 |  |  | 37657.1
1.6.1.1.7.8 | Угол наружный T-Plast_ / белый / двухканальный / 60 |  | шт | 1 | 2476 | 4.15 |  |  | 10275.4 |  |  | 4.15 |  |  | 10275.4
1.6.1.1.8 | Установка стыковочных профилей ( Т-образного и углового) | Стыковка с СТК | м.п. | 1 | 655.2 | 191.48 | 175.84 | 367.32 | 125457.7 | 115210.37 | 240668.07 | 177.66 |  | 177.66 | 116402.83 | 0 | 116402.83
1.6.1.1.8.1 | Жидкие гвозди универсальные_/ |  | шт | 0.09 | 58.968 | 153.56 |  |  | 9055.13 | [5 empty] | 0
1.6.1.1.8.2 | Профиль угловой, ПМЮ-03_ / 2 / 15*15мм |  | м.п. | 1.1 | 720.72 | 27.36 |  |  | 19718.9 |  |  | 27.36 |  |  | 19718.9
1.6.1.1.8.3 | Профиль, ПМЮ-05 / 2700мм |  | м.п. | 1.05 | 687.96 | 140.54 |  |  | 96685.9 |  |  | 140.54 |  |  | 96685.9
1.6.1.1.9 | Установка стыковочных профилей ( Т-образного и углового) |  | м.п. | 1 | 3560 | 117.46 | 175.84 | 293.3 | 418157.6 | 625990.4 | 1044148 | 103.64 |  | 103.64 | 368958.4 | 0 | 368958.4
1.6.1.1.9.1 | Жидкие гвозди универсальные_/ |  | шт | 0.09 | 320.4 | 153.56 |  |  | 49200.62 | [5 empty] | 0
1.6.1.1.9.2 | Профиль T-образный ПМЮ-01_ / серебро матовое / 2700*30 |  | м.п. | 1.05 | 3738 | 36.35 |  |  | 135876.3 |  |  | 36.35 |  |  | 135876.3
1.6.1.1.9.3 | Профиль, ПМЮ-08_ / 2700мм |  | м.п. | 1.05 | 3738 | 62.35 |  |  | 233064.3 |  |  | 62.35 |  |  | 233064.3
1.6.1.2 | Стены | [7 empty] | 9851396 | 47874728.81 | 57726124.81 |  |  |  | 3538732.41 | 0 | 3538732.41
1.6.1.2.1 | Заделка отверстий цементно-песчаным раствором в перегородках из Acotek, в местах прохода системы отопления, ж/б панелях в местах прохода сантехнической разводки и вентиляции | Акт № 3 от 02.12.20г. - заделка отверстий в местах ввода вентиляции | шт | 1 | 1348 | 15.5 | 25 | 40.5 | 20894 | 33700 | 54594 | 0 |  | 0 | 0 | 0 | 0
1.6.1.2.1.1 | Смесь цементно-песчаная М150 |  | кг | 5 | 6740 | 3.1 |  |  | 20894 | [5 empty] | 0
1.6.1.2.2 | Заделка отверстий цементно-песчаным раствором в перегородках из Acotek, в местах прохода системы отопления, ж/б панелях в местах прохода сантехнической разводки и вентиляции | Акт № 3 от 02.12.20г. - заделка отверстий мест ввода ВК в квартиры | шт | 1 | 610 | 15.5 | 25 | 40.5 | 9455 | 15250 | 24705 | 0 |  | 0 | 0 | 0 | 0
1.6.1.2.2.1 | Смесь цементно-песчаная М150 |  | кг | 5 | 3050 | 3.1 |  |  | 9455 | [5 empty] | 0
1.6.1.2.3 | Заделка отверстий цементно-песчаным раствором в перегородках из Acotek, в местах прохода системы отопления, ж/б панелях в местах прохода сантехнической разводки и вентиляции | Заделка отверстий мест прохода трубопроводов отопления через перегородки АКОТЭК = 5х24 + 4х14 + 2х14 = 204 шт. | шт | 1 | 204 | 15.5 | 25 | 40.5 | 3162 | 5100 | 8262 | 0 |  | 0 | 0 | 0 | 0
1.6.1.2.3.1 | Смесь цементно-песчаная М150 |  | кг | 5 | 1020 | 3.1 |  |  | 3162 | [5 empty] | 0
1.6.1.2.4 | Утепление минераловатными плитами в тамбурах, балконах, лоджиях и лестничных клетках, МОП и квартиры (расход утеплителя определяется по толщине слоя ) ВНИМАТЕЛЬНО УКАЗЫВАЕМ ОБЩЕЕ КОЛИЧЕСТВО УТЕПЛИТЕЛЯ / стены / 1 слой | Акт № 2 от 01.12.20г. Заделка монтажного проема в стене по оси 7/1с3-2с3 между секциями 7 и 8 эт. 2-15 - утеплитель минтвата 40мм - 1,2 куб.м. Узел № 111 АР4.2 | м2 | 1 | 29.54 | 192.38 | 491.67 | 684.05 | 5682.91 | 14523.93 | 20206.84 | 192.38 |  | 192.38 | 5682.91 | 0 | 5682.91
1.6.1.2.4.1 | Плита минераловатная_ / Технофас Эффект |  | м3 | 1.03 | 1.236 | 4597.82 |  |  | 5682.91 |  |  | 4597.82 |  |  | 5682.91
1.6.1.2.5 | Оклейка швов сопряжения бетонных и других поверхностей стен/перегородок (газобетон, ПГП, панели АКОТЕК и др.) стеклохолстом |  | м.п. | 1 | 7862.4 | 8.91 | 80 | 88.91 | 70053.98 | 628992 | 699045.98 | 0 |  | 0 | 0 | 0 | 0
1.6.1.2.5.1 | Лента армирующая ( серпянка)_/150мм |  | м.п. | 1.1 | 8648.64 | 4.05 |  |  | 35026.99 | [5 empty] | 0
1.6.1.2.5.2 | Шпатлевка гипсовая ЭЛИСИЛК_/белая/PG 36 |  | кг | 0.3 | 2358.72 | 14.85 |  |  | 35026.99 | [5 empty] | 0
1.6.1.2.6 | Грунтование бетонных поверхностей / Стены |  | м2 | 1 | 72667.4 | 10.33 | 25 | 35.33 | 750654.24 | 1816685 | 2567339.24 | 0 |  | 0 | 0 | 0 | 0
1.6.1.2.6.1 | Грунтовка БЕТОН-КОНТАКТ_/ |  | кг | 0.25 | 18166.85 | 41.3 |  |  | 750290.91 | [5 empty] | 0
1.6.1.2.7 | Подготовка под финишное покрытие стен / базовая толщиной до 3мм (прибавляется к финишной у ж/б панелей и навесных фасадов) / без грунтования (выбирается отдельной работой) |  | м2 | 1 | 39562.8 | 29.24 | 120 | 149.24 | 1156816.27 | 4747536 | 5904352.27 | 0 |  | 0 | 0 | 0 | 0
1.6.1.2.7.1 | Уголок малярный_/перфорированный/25*25*3000мм |  | шт | 0.3 | 11868.84 | 28.15 |  |  | 334107.85 | [5 empty] | 0
1.6.1.2.7.2 | Шпатлевка гипсовая ГЕНФИР_/белая/PG35 W | Шпатлевка гипсовая ЭЛИСИЛК_/белая/PG 36 | кг | 1.8 | 71213.04 | 11.55 |  |  | 822510.61 | [5 empty] | 0
1.6.1.2.8 | Подготовка под финишное покрытие стен / финишная для панелей ACOTEC до 3мм / в т.ч. грунтование между слоями |  | м2 | 1 | 33765.4 | 50.14 | 120 | 170.14 | 1692997.16 | 4051848 | 5744845.16 | 0 |  | 0 | 0 | 0 | 0
1.6.1.2.8._ | Подготовка под финишное покрытие стен / финишная для панелей ACOTEC до 3мм / в т.ч. грунтование между слоями |  | м2 | 1 | 33104.6 | 50.15 | 120 | 170.15 | 1660195.69 | 3972552 | 5632747.69 | 0 |  | 0 | 0 | 0 | 0
1.6.1.2.8.1 | Грунт универсальный ЛАСТИМИН_/LP-51 А |  | кг | 0.15 | 5064.81 | 37.3 |  |  | 188917.41 | [5 empty] | 0
1.6.1.2.8.1._ | Грунт универсальный ЛАСТИМИН_/LP-51 А |  | кг | 0.15 | 4965.69 | 37.3 |  |  | 185220.24 | [5 empty] | 0
1.6.1.2.8.2 | Шпатлевка гипсовая ЭЛИСИЛК_/белая/PG 36 |  | кг | 3 | 101296.2 | 14.85 |  |  | 1504248.57 | [5 empty] | 0
1.6.1.2.8.2._ | Шпатлевка гипсовая ЭЛИСИЛК_/белая/PG 36 |  | кг | 3 | 99313.8 | 14.85 |  |  | 1474809.93 | [5 empty] | 0
1.6.1.2.9 | Подготовка под финишное покрытие стен / финишная толщиной до 2мм (выполняется на всех стенах с подготовкой) / в т.ч. грунтование между слоями |  | м2 | 1 | 39562.8 | 35.3 | 120 | 155.3 | 1396566.84 | 4747536 | 6144102.84 | 0 |  | 0 | 0 | 0 | 0
1.6.1.2.9.1 | Грунт универсальный ЛАСТИМИН_/LP-51 А |  | кг | 0.15 | 5934.42 | 37.3 |  |  | 221353.87 | [5 empty] | 0
1.6.1.2.9.2 | Шпатлевка гипсовая ЭЛИСИЛК_/белая/PG 36 |  | кг | 2 | 79125.6 | 14.85 |  |  | 1175015.16 | [5 empty] | 0
1.6.1.2.10 | Оклейка стен обоями |  | м2 | 1 | 73328.2 | 50.45 | 221.4 | 271.85 | 3699407.69 | 16234863.48 | 19934271.17 | 46.72 |  | 46.72 | 3425893.5 | 0 | 3425893.5
1.6.1.2.10.1 | Грунт универсальный ЛАСТИМИН_/LP-51 А |  | кг | 0.1 | 7332.82 | 37.3 |  |  | 273514.19 | [5 empty] | 0
1.6.1.2.10.2 | Клей обойный OSCAR_ |  | кг | 0.013 | 953.267 | 590 |  |  | 562427.53 |  |  | 590 |  |  | 562427.53
1.6.1.2.10.3 | Обои под покраску антивандальные_/55053А Облака/ 25м*1,05 |  | м2 | 1.15 | 84327.43 | 33.96 |  |  | 2863759.52 |  |  | 33.96 |  |  | 2863759.52
1.6.1.2.11 | Окраска поверхностей стен по обоям |  | м2 | 1 | 73328.2 | 9.87 | 150 | 159.87 | 723749.33 | 10999230 | 11722979.33 | 0 |  | 0 | 0 | 0 | 0
1.6.1.2.11.1 | Грунт универсальный ЛАСТИМИН_/LP-51 А |  | кг | 0.1 | 7332.82 | 37.3 |  |  | 273514.19 | [5 empty] | 0
1.6.1.2.11.2 | Краска для влажных помещений Стройтекс_/белая гл/мат |  | кг | 0.3 | 21998.46 | 20.46 |  |  | 450088.49 | [5 empty] | 0
1.6.1.2.12 | Окраска оконных откосов с учетом подготовки поверхности ( грунтованием) |  | м2 | 1 | 2913.5 | 18.53 | 175 | 193.53 | 53987.16 | 509862.5 | 563849.66 | 0 |  | 0 | 0 | 0 | 0
1.6.1.2.12.1 | Герметик_ / Акриловый / Белый |  | шт | 0.091 | 265.129 | 95.21 |  |  | 25242.93 | [5 empty] | 0
1.6.1.2.12.2 | Грунт универсальный ЛАСТИМИН_/LP-51 А |  | кг | 0.1 | 291.35 | 37.3 |  |  | 10867.36 | [5 empty] | 0
1.6.1.2.12.3 | Краска для влажных помещений Стройтекс_/белая гл/мат |  | кг | 0.3 | 874.05 | 20.46 |  |  | 17883.06 | [5 empty] | 0
1.6.1.2.13 | Окраска труб ЦО диаметром до 40мм |  | шт | 1 | 3010 | 64.16 | 335.69 | 399.85 | 193121.6 | 1010426.9 | 1203548.5 | 35.6 |  | 35.6 | 107156 | 0 | 107156
1.6.1.2.13.1 | Герметик_ / Акриловый / Белый |  | шт | 0.3 | 903 | 95.21 |  |  | 85974.63 | [5 empty] | 0
1.6.1.2.13.2 | Эмаль ПФ-115_ / белая |  | кг | 0.5 | 1505 | 71.2 |  |  | 107156 |  |  | 71.2 |  |  | 107156
1.6.1.2.14 | Штукатурка поверхностей откосов / до 20 мм |  | м2 | 1 | 2913.5 | 25.69 | 1050 | 1075.69 | 74847.82 | 3059175 | 3134022.82 | 0 |  | 0 | 0 | 0 | 0
1.6.1.2.14.1 | Профиль маячковый_/ПМ10 |  | м.п. | 1 | 2913.5 | 11.2 |  |  | 32631.2 | [5 empty] | 0
1.6.1.2.14.2 | Штукатурка гипсовая_ / PG26/1 MW |  | кг | 1.8 | 5244.3 | 8.05 |  |  | 42216.62 | [5 empty] | 0
1.6.1.3 | Потолки | [7 empty] | 5373148.8 | 5227942.61 | 10601091.41 |  |  |  | 0 | 0 | 0
1.6.1.3.1 | Грунтование бетонных поверхностей / Потолки | Обеспыливание | м2 | 1 | 0 | 0 | 25 | 25 | 0 | 0 | 0 | 0 |  | 0 | 0 | 0 | 0
1.6.1.3.1.1 | Грунт универсальный ЛАСТИМИН_/LP-51 А |  | кг | 0.15 | 0 | 37.3 |  |  | 0 | [5 empty] | 0
1.6.1.3.2 | Монтаж натяжного потолка (стоимость включая декоративный профиль, перепады) |  | м2 | 1 | 26262.4 | 199.5 | 193.92 | 393.42 | 5239348.8 | 5092804.61 | 10332153.41 | 0 |  | 0 | 0 | 0 | 0
1.6.1.3.2.1 | Натяжной потолок MSD_/ |  | м2 | 1 | 26262.4 | 199.5 |  |  | 5239348.8 | [5 empty] | 0
1.6.1.3.3 | Работы по натяжному потолку (диффузор, закладная) / Монтаж закладной детали |  | шт | 1 | 3032 | 20 | 20.2 | 40.2 | 60640 | 61246.4 | 121886.4 | 0 |  | 0 | 0 | 0 | 0
1.6.1.3.3.1 | Закладная деталь под пожарный извещатель, включая закладную, крепеж / 70мм*100мм |  | шт | 1 | 3032 | 20 |  |  | 60640 | [5 empty] | 0
1.6.1.3.4 | Работы по натяжному потолку (диффузор, закладная) / Монтаж закладной детали |  | шт | 1 | 3658 | 20 | 20.2 | 40.2 | 73160 | 73891.6 | 147051.6 | 0 |  | 0 | 0 | 0 | 0
1.6.1.3.4.1 | Закладная деталь под пожарный извещатель, включая закладную, крепеж / 70мм*100мм | Применительно - закладная деталь под встроенный светильник СВ2.1 = 95 руб за 1 шт. | шт | 1 | 3658 | 20 |  |  | 73160 | [5 empty] | 0
1.6.1.4 | Двери и проемы | [7 empty] | 10338924.32 | 7077170.71 | 17416095.03 |  |  |  | 7332423.14 | 0 | 7332423.14
1.6.1.4.1 | Установка межкомнатных деревянных дверных блоков Mario Rioli (Дверной блок ; наличники ; завертка , ручка, дверной упор, добор) |  | шт | 1 | 1901 | 4687.08 | 2397.79 | 7084.87 | 8910139.08 | 4558198.79 | 13468337.87 | 3857.14 |  | 3857.14 | 7332423.14 | 0 | 7332423.14
1.6.1.4.1.1 | Добор для межкомнатных дверей_ / Лиственница белая / ГП-ДОБ-0758 / 2150*110*10 |  | шт | 1 | 4752 | 134.64 |  |  | 639809.28 |  |  | 134.64 |  |  | 639809.28
1.6.1.4.1.2 | Дюбель гвоздь_/гриб/6*40 |  | шт | 16 | 30416 | 0.7 |  |  | 21291.2 | [5 empty] | 0
1.6.1.4.1.3 | Завертка для WC_ / мат.хром BRIALMA 4000 (открыто/занято) / ФУР000119 |  | шт | 1 | 819 | 261.37 |  |  | 214062.03 | [5 empty] | 0
1.6.1.4.1.4 | Защелка бесшумная_ / P96WC-50 |  | шт | 1 | 819 | 238.36 |  |  | 195216.84 | [5 empty] | 0
1.6.1.4.1.5 | Межкомнатные двери Mario Rioli_ / Pronto 600 / ПВХ Лиственница белая / ДГ-8 пр с\у/ ГП-ДБ-PRO600-0666 / 2000*700*40/ ДК 4.3.90 |  | шт | 1 | 398 | 2876.2 |  |  | 1144727.6 |  |  | 2876.2 |  |  | 1144727.6
1.6.1.4.1.6 | Межкомнатные двери Mario Rioli_ / Pronto 600 / ПВХ Лиственница белая / ДГ-9 лев/ ГП-ДБ-PRO600-0675 / 2000*800*40/ ДК 4.3.80 |  | шт | 1 | 544 | 2649.55 |  |  | 1441355.2 |  |  | 2649.55 |  |  | 1441355.2
1.6.1.4.1.7 | Межкомнатные двери Mario Rioli_ / Pronto 600 / ПВХ Лиственница белая / ДГ-8 лев с\у/ ГП-ДБ-PRO600-0667 / 2000*700*40/ ДК 4.3.90 |  | шт | 1 | 421 | 2876.2 |  |  | 1210880.2 |  |  | 2876.2 |  |  | 1210880.2
1.6.1.4.1.8 | Межкомнатные двери Mario Rioli_ / Pronto 600 / Лиственница белая / ДГ-8 пр/ ГП-ДБ-PRO600-0672 / 2000 х 700 х 40/ ДК 4.3.80 |  | шт | 1 | 28 | 2649.55 |  |  | 74187.4 |  |  | 2649.55 |  |  | 74187.4
1.6.1.4.1.9 | Межкомнатные двери Mario Rioli_ / Pronto 601 / ПВХ Лиственница белая / ДО-9 пр/ ГП-ДБ-PRO601-0158 / 2000 х 800 х 40/ ДК 4.3.80 |  | шт | 1 | 62 | 3181.55 |  |  | 197256.1 |  |  | 3181.55 |  |  | 197256.1
1.6.1.4.1.10 | Межкомнатные двери Mario Rioli_ / Pronto 600 / ПВХ Лиственница белая / ДГ-9 пр/ ГП-ДБ-PRO600-0674 / 2000*800*40/ ДК 4.3.80 |  | шт | 1 | 354 | 2649.55 |  |  | 937940.7 |  |  | 2649.55 |  |  | 937940.7
1.6.1.4.1.11 | Межкомнатные двери Mario Rioli_ / Pronto 601 / ПВХ Лиственница белая / ДО-9 лев/ ГП-ДБ-PRO601-0159 / 2000 х 800 х 40/ ДК 4.3.80 |  | шт | 1 | 42 | 3181.55 |  |  | 133625.1 |  |  | 3181.55 |  |  | 133625.1
1.6.1.4.1.12 | Межкомнатные двери Mario Rioli_ / Pronto 600 / Лиственница белая / ДГ-8 лев/ ГП-ДБ-PRO600-0673 / 2000 х 700 х 40/ ДК 4.3.80 |  | шт | 1 | 52 | 2649.55 |  |  | 137776.6 |  |  | 2649.55 |  |  | 137776.6
1.6.1.4.1.13 | Наличник для межкомнатных дверей_ / Лиственница белая / ГП-НАЛ-0687 / с крылом 35мм 2150х70х8 |  | шт | 1 | 2247.5 | 138.36 |  |  | 310964.1 |  |  | 138.36 |  |  | 310964.1
1.6.1.4.1.14 | Наличник для межкомнатных дверей_ / Лиственница белая / ГП-НАЛ-0817 / с крылом 35мм 2250х70х8 |  | шт | 1 | 7252 | 144.65 |  |  | 1049001.8 |  |  | 144.65 |  |  | 1049001.8
1.6.1.4.1.15 | Пена монтажная пистолетная_/всесезонная/0,9л |  | шт | 0.5 | 950.5 | 208.32 |  |  | 198008.16 | [5 empty] | 0
1.6.1.4.1.16 | Подвес профиля прямой_/потолочный/60*27 |  | шт | 8 | 15208 | 3.61 |  |  | 54900.88 |  |  | 3.61 |  |  | 54900.88
1.6.1.4.1.17 | Ручка для межкомнатных дверей_ / Briaima Toronto T1081 хром / ФУР000877 |  | шт | 1 | 1901 | 330 |  |  | 627330 | [5 empty] | 0
1.6.1.4.1.18 | Упор дверной_/Apecs DS-0014-NIS |  | шт | 1 | 1901 | 164 |  |  | 311764 | [5 empty] | 0
1.6.1.4.1.19 | Шуруп_/3,5*35 |  | шт | 16 | 30416 | 0.33 |  |  | 10037.28 | [5 empty] | 0
1.6.1.4.2 | Монтаж подоконной доски ПВХ |  | м.п. | 1 | 2974 | 348.18 | 435 | 783.18 | 1035487.32 | 1293690 | 2329177.32 | 0 |  | 0 | 0 | 0 | 0
1.6.1.4.2.1 | Пена монтажная пистолетная_/всесезонная/0,9л |  | шт | 0.5 | 1487 | 208.32 |  |  | 309771.84 | [5 empty] | 0
1.6.1.4.2.2 | Подоконная доска ПВХ_/350 мм |  | м.п. | 1.2 | 3568.8 | 192.5 |  |  | 686994 | [5 empty] | 0
1.6.1.4.2.3 | Торцевые пластины д/подоконника_/ |  | шт | 1 | 3872 | 10 |  |  | 38720 | [5 empty] | 0
1.6.1.4.3 | Оштукатуривание под подоконной доской |  | м2 | 1 | 834 | 119.2 | 460 | 579.2 | 99412.8 | 383640 | 483052.8 | 0 |  | 0 | 0 | 0 | 0
1.6.1.4.3.1 | Смесь цементно-песчаная сухая_/М150 |  | кг | 40 | 33360 | 2.98 |  |  | 99412.8 | [5 empty] | 0
1.6.1.4.4 | Монтаж нащельников оконных блоков |  | м.п. | 1 | 9712 | 30.26 | 86.66 | 116.92 | 293885.12 | 841641.92 | 1135527.04 | 0 |  | 0 | 0 | 0 | 0
1.6.1.4.4.1 | Пластиковый наличник оконный_/wi5011 |  | м.п. | 1.1 | 10683.2 | 27.51 |  |  | 293894.83 | [5 empty] | 0
1.6.1.5 | Сантехника | [7 empty] | 501460.48 | 198435.32 | 699895.8 |  |  |  | 0 | 0 | 0
1.6.1.5.1 | Установка кожухов на конвекторы системы отопления |  | шт | 1 | 1508 | 331.54 | 113.79 | 445.33 | 499962.32 | 171595.32 | 671557.64 | 0 |  | 0 | 0 | 0 | 0
1.6.1.5.1.1 | У- 23 Кожух_/Кожух Мини КСК 20 С /2000 Вт |  | шт | 1 | 3 | 839.43 |  |  | 2518.29 | [5 empty] | 0
1.6.1.5.1.2 | У-1 Кожух_/Кожух мини КСК 20м /400 Вт |  | шт | 1 | 789 | 266.98 |  |  | 210647.22 | [5 empty] | 0
1.6.1.5.1.3 | У-10 Кожух_/ Кожух мини КСК 20м/1353 Вт |  | шт | 1 | 19 | 525.93 |  |  | 9992.67 | [5 empty] | 0
1.6.1.5.1.4 | У-11 Кожух_/ Кожух мини КСК 20м/1465 Вт |  | шт | 1 | 12 | 622.28 |  |  | 7467.36 | [5 empty] | 0
1.6.1.5.1.5 | У-12 Кожух_/ Кожух мини КСК 20м/1578 Вт |  | шт | 1 | 5 | 660.38 |  |  | 3301.9 | [5 empty] | 0
1.6.1.5.1.6 | У-13 Кожух_/ Кожух мини КСК 20м/1690 Вт |  | шт | 1 | 7 | 722.61 |  |  | 5058.27 | [5 empty] | 0
1.6.1.5.1.7 | У-2 Кожух_/Кожух мини КСК 20м /479 Вт |  | шт | 1 | 217 | 337.94 |  |  | 73332.98 | [5 empty] | 0
1.6.1.5.1.8 | У-3 Кожух_/Кожух мини КСК 20м /563 Вт |  | шт | 1 | 159 | 350.66 |  |  | 55754.94 | [5 empty] | 0
1.6.1.5.1.9 | У-4 Кожух_/Кожух мини КСК 20м /677 Вт |  | шт | 1 | 125 | 386.28 |  |  | 48285 | [5 empty] | 0
1.6.1.5.1.10 | У-5 Кожух_/Кожух мини КСК 20м /789 Вт |  | шт | 1 | 50 | 428.61 |  |  | 21430.5 | [5 empty] | 0
1.6.1.5.1.11 | У-6 Кожух_/Кожух мини КСК 20м /902 Вт |  | шт | 1 | 36 | 469.94 |  |  | 16917.84 | [5 empty] | 0
1.6.1.5.1.12 | У-7 Кожух_/Кожух мини КСК 20м /1015 Вт |  | шт | 1 | 33 | 502.83 |  |  | 16593.39 | [5 empty] | 0
1.6.1.5.1.13 | У-8 Кожух_/Кожух мини КСК 20м /1127 Вт |  | шт | 1 | 34 | 529.22 |  |  | 17993.48 | [5 empty] | 0
1.6.1.5.1.14 | У-9 Кожух_/Кожух мини КСК 20м /1240 Вт |  | шт | 1 | 19 | 561.79 |  |  | 10674.01 | [5 empty] | 0
1.6.1.5.2 | Установка люков ревизионных | Ревизионный люк в квартирах с зашивкой одиночных стояков | шт | 1 | 122 | 12.28 | 220 | 232.28 | 1498.16 | 26840 | 28338.16 | 0 |  | 0 | 0 | 0 | 0
1.6.1.5.2.1 | Жидкие гвозди универсальные_/ |  | шт | 0.08 | 9.76 | 153.56 |  |  | 1498.75 | [5 empty] | 0
1.6.1.5.2.2 | Люк EVENT ревизионный люк доступа / 400х600 |  | шт | 1 | 122 | 0 |  |  | 0 | [5 empty] | 0
1.6.2 | Санузел типовых этажей | [7 empty] | 7146724.86 | 6873218 | 14019942.86 |  |  |  | 650496.74 | 0 | 650496.74
1.6.2.1 | Сантехника | [7 empty] | 166089.2 | 636961.5 | 803050.7 |  |  |  | 0 | 0 | 0
1.6.2.1.1 | Установка полотенцесушителя |  | шт | 1 | 554 | 0 | 987.19 | 987.19 | 0 | 546903.26 | 546903.26 | 0 |  | 0 | 0 | 0 | 0
1.6.2.1.1.1 | Полотенцесушитель электрический_ / Лесенка / 22 перекладины / 500х1000мм, 0.4 кВт с терморегулятором | Установка полотенцесушителя на типовом этаже. Полотенцесушитель Жемчужина 600*800 д.16мм | шт | 1 | 523 | 0 |  |  | 0 | [5 empty] | 0
1.6.2.1.1.2 | Полотенцесушитель электрический_ / Лесенка / 12 перекладин / 400х1248мм, 0.5 кВт с терморегулятором | Установка полотенцесушителя на последнем этаже. Полотенцесушитель Жемчужина 600*800 д.20мм | шт | 1 | 31 | 0 |  |  | 0 | [5 empty] | 0
1.6.2.1.2 | Установка первичного устройства внутриквартирного пожаротушения с присоединением к крану ПКБ |  | компл | 1 | 554 | 299.8 | 162.56 | 462.36 | 166089.2 | 90058.24 | 256147.44 | 0 |  | 0 | 0 | 0 | 0
1.6.2.1.2.1 | Дюбель гвоздь_/гриб/6*40 |  | шт | 4 | 2216 | 0.7 |  |  | 1551.2 | [5 empty] | 0
1.6.2.1.2.2 | Рукав пожарный (ПКБ) в комплекте с распылителем_/ |  | шт | 1 | 554 | 297 |  |  | 164538 | [5 empty] | 0
1.6.2.2 | Работы по СТК | [7 empty] | 6980635.66 | 6236256.5 | 13216892.16 |  |  |  | 650496.74 | 0 | 650496.74
1.6.2.2.1 | Заполнение перегородок СТК минераловатной плитой (материал определяется в зависимости от толщины плиты коэф. умножается на толщину ) | Толщина утеплителя 50мм | м2 | 1 | 0 | 0 | 160 | 160 | 0 | 0 | 0 | 0 |  | 0 | 0 | 0 | 0
1.6.2.2.1._ | Заполнение перегородок СТК минераловатной плитой (материал определяется в зависимости от толщины плиты коэф. умножается на толщину ) | Толщина утеплителя 50мм | м2 | 1 | 12685.8 | 229.89 | 160 | 389.89 | 2916338.56 | 2029728 | 4946066.56 | 229.89 |  | 229.89 | 2916338.56 | 0 | 2916338.56
1.6.2.2.1.1 | Плита минераловатная_ / Технофас Эффект |  | м3 | 0.05 | 0 | 4597.82 |  |  | 0 |  |  | 4597.82 |  |  | 0
1.6.2.2.1.1._ | Плита минераловатная_ / Технофас Эффект |  | м3 | 0.05 | 634.29 | 4597.82 |  |  | 2916351.25 |  |  | 4597.82 |  |  | 2916351.25
1.6.2.2.2 | Заполнение перегородок СТК минераловатной плитой (материал определяется в зависимости от толщины плиты коэф. умножается на толщину ) | Толщиной 200мм | м2 | 1 | 707.4 | 919.56 | 160 | 1079.56 | 650496.74 | 113184 | 763680.74 | 919.56 |  | 919.56 | 650496.74 | 0 | 650496.74
1.6.2.2.2.1 | Плита минераловатная_ / Технофас Эффект |  | м3 | 0.2 | 141.48 | 4597.82 |  |  | 650499.57 |  |  | 4597.82 |  |  | 650499.57
1.6.2.2.3 | Заполнение перегородок СТК минераловатной плитой (материал определяется в зависимости от толщины плиты коэф. умножается на толщину ) |  | м2 | 1 | 6342.9 | 184.97 | 160 | 344.97 | 1173246.21 | 1014864 | 2188110.21 | 0 |  | 0 | 0 | 0 | 0
1.6.2.2.3.1 | Мин. плита Техноаккустик |  | м3 | 0.1 | 634.29 | 1849.71 |  |  | 1173252.56 | [5 empty] | 0
1.6.2.2.4 | Заделка швов примыкания сантехкабин к несущим стенам |  | пог. м | 1 | 3780 | 35.44 | 160 | 195.44 | 133963.2 | 604800 | 738763.2 | 0 |  | 0 | 0 | 0 | 0
1.6.2.2.4.1 | Лента армирующая ( серпянка)_/150мм |  | м.п. | 1.1 | 4158 | 4.05 |  |  | 16839.9 | [5 empty] | 0
1.6.2.2.4.2 | Пена монтажная пистолетная_/всесезонная/0,9л |  | шт | 0.09 | 340.2 | 208.32 |  |  | 70870.46 | [5 empty] | 0
1.6.2.2.4.3 | Шпаклевка д/заделки швов, ШОВСИЛК_/Т33 |  | кг | 0.35 | 1323 | 34.95 |  |  | 46238.85 | [5 empty] | 0
1.6.2.2.5 | Заделка швов примыкания сантехкабин к несущим стенам | Дополнительная заделка швов шириной сверхнорматива в 20мм. По факту - средняя ширина швов примыкания СТК к стенам 70мм. | пог. м | 1 | 4725 | 35.44 | 160 | 195.44 | 167454 | 756000 | 923454 | 0 |  | 0 | 0 | 0 | 0
1.6.2.2.5.1 | Лента армирующая ( серпянка)_/150мм |  | м.п. | 1.1 | 5197.5 | 4.05 |  |  | 21049.88 | [5 empty] | 0
1.6.2.2.5.2 | Пена монтажная пистолетная_/всесезонная/0,9л |  | шт | 0.09 | 425.25 | 208.32 |  |  | 88588.08 | [5 empty] | 0
1.6.2.2.5.3 | Шпаклевка д/заделки швов, ШОВСИЛК_/Т33 |  | кг | 0.35 | 1653.75 | 34.95 |  |  | 57798.56 | [5 empty] | 0
1.6.2.2.6 | Облицовка перегородки СТК листами ГКЛ (1-ый слой, только на высоту самой кабины). С установкой профилей направляющих на угол | Зашивка первого слоя СТК - фанера + Акт №5 от 02.12.20г. | м2 | 1 | 5667.9 | 167.45 | 176 | 343.45 | 949089.86 | 997550.4 | 1946640.26 | 0 |  | 0 | 0 | 0 | 0
1.6.2.2.6._ | Облицовка перегородки СТК листами ГКЛ (1-ый слой, только на высоту самой кабины). С установкой профилей направляющих на угол |  | м2 | 1 | 7191 | 167.45 | 176 | 343.45 | 1204132.95 | 1265616 | 2469748.95 | 0 |  | 0 | 0 | 0 | 0
1.6.2.2.6.1 | Герметик_ / Универсальный, силиконовый / Белый |  | шт | 0.38 | 2153.802 | 158.23 |  |  | 340796.09 | [5 empty] | 0
1.6.2.2.6.1._ | Герметик_ / Универсальный, силиконовый / Белый |  | шт | 0.38 | 2732.58 | 158.23 |  |  | 432376.13 | [5 empty] | 0
1.6.2.2.6.2 | Гипсовые строительные плиты_ / влагостойкий / 9,5*1200*2500 |  | м2 | 1.05 | 5951.295 | 96.6 |  |  | 574895.1 | [5 empty] | 0
1.6.2.2.6.2._ | Гипсовые строительные плиты_ / влагостойкий / 9,5*1200*2500 |  | м2 | 1.05 | 7550.55 | 96.6 |  |  | 729383.13 | [5 empty] | 0
1.6.2.2.6.3 | Профиль_/направляющий/50*40*0,60/3м |  | м.п. | 0.05 | 283.395 | 33.95 |  |  | 9621.26 | [5 empty] | 0
1.6.2.2.6.3._ | Профиль_/направляющий/50*40*0,60/3м |  | м.п. | 0.05 | 359.55 | 33.95 |  |  | 12206.72 | [5 empty] | 0
1.6.2.2.6.4 | Шуруп_/3,5*25 |  | шт | 15 | 85018.5 | 0.28 |  |  | 23805.18 | [5 empty] | 0
1.6.2.2.6.4._ | Шуруп_/3,5*25 |  | шт | 15 | 107865 | 0.28 |  |  | 30202.2 | [5 empty] | 0
1.6.2.2.7 | Облицовка перегородки СТК листами ГКЛ (1-ый слой, только на высоту самой кабины). С установкой профилей направляющих на угол | Акт № 7 от 02.12.20г. Обшивка СТК влагостойкой фанерой т.9,5мм | м2 | 1 | 1936 | 0 | 176 | 176 | 0 | 340736 | 340736 | 0 |  | 0 | 0 | 0 | 0
1.6.2.2.7.1 | Фанера влагостойкая_ / 9,5 мм |  | м2 | 1.05 | 2032.8 | 0 |  |  | 0 | [5 empty] | 0
1.6.2.2.8 | Облицовка перегородки СТК листами ГКЛ (2-ой слой, на всю высоту стены, до потолка. Включает S перегородки кабины + S перегородки между потолком СТК и ЖБ перекрытием) | Второй слой облицовки СТК + Акт № 5 от 02.12.20г. | м2 | 1 | 7603.9 | 190.68 | 176 | 366.68 | 1449911.65 | 1338286.4 | 2788198.05 | 0 |  | 0 | 0 | 0 | 0
1.6.2.2.8._ | Облицовка перегородки СТК листами ГКЛ (2-ой слой, на всю высоту стены, до потолка. Включает S перегородки кабины + S перегородки между потолком СТК и ЖБ перекрытием) |  | м2 | 1 | 7767 | 190.68 | 176 | 366.68 | 1481011.56 | 1366992 | 2848003.56 | 0 |  | 0 | 0 | 0 | 0
1.6.2.2.8.1 | Герметик_ / Универсальный, силиконовый / Белый |  | шт | 0.38 | 2889.482 | 158.23 |  |  | 457202.74 | [5 empty] | 0
1.6.2.2.8.1._ | Герметик_ / Универсальный, силиконовый / Белый |  | шт | 0.38 | 2951.46 | 158.23 |  |  | 467009.52 | [5 empty] | 0
1.6.2.2.8.2 | Гипсовые строительные плиты_ / влагостойкий / 9,5*1200*2500 |  | м2 | 1.05 | 7984.095 | 96.6 |  |  | 771263.58 | [5 empty] | 0
1.6.2.2.8.2._ | Гипсовые строительные плиты_ / влагостойкий / 9,5*1200*2500 |  | м2 | 1.05 | 8155.35 | 96.6 |  |  | 787806.81 | [5 empty] | 0
1.6.2.2.8.3 | Грунт универсальный ЛАСТИМИН_/LP-51 А |  | кг | 0.1 | 760.39 | 37.3 |  |  | 28362.55 | [5 empty] | 0
1.6.2.2.8.3._ | Грунт универсальный ЛАСТИМИН_/LP-51 А |  | кг | 0.1 | 776.7 | 37.3 |  |  | 28970.91 | [5 empty] | 0
1.6.2.2.8.4 | Лента армирующая ( серпянка)_/50мм |  | м.п. | 0.85 | 6463.315 | 1.42 |  |  | 9177.91 | [5 empty] | 0
1.6.2.2.8.4._ | Лента армирующая ( серпянка)_/50мм |  | м.п. | 0.85 | 6601.95 | 1.42 |  |  | 9374.77 | [5 empty] | 0
1.6.2.2.8.5 | Профиль направляющий ПН 50х40х0,6мм Сталь оцинкованная |  | пог. м | 0.05 | 380.195 | 41.16 |  |  | 15648.83 | [5 empty] | 0
1.6.2.2.8.5._ | Профиль направляющий ПН 50х40х0,6мм Сталь оцинкованная |  | пог. м | 0.05 | 388.35 | 41.16 |  |  | 15984.49 | [5 empty] | 0
1.6.2.2.8.6 | Шпаклевка д/заделки швов, ШОВСИЛК_/Т33 |  | кг | 0.35 | 2661.365 | 34.95 |  |  | 93014.71 | [5 empty] | 0
1.6.2.2.8.6._ | Шпаклевка д/заделки швов, ШОВСИЛК_/Т33 |  | кг | 0.35 | 2718.45 | 34.95 |  |  | 95009.83 | [5 empty] | 0
1.6.2.2.8.7 | Шуруп_/3,5*35 |  | шт | 30 | 228117 | 0.33 |  |  | 75278.61 | [5 empty] | 0
1.6.2.2.8.7._ | Шуруп_/3,5*35 |  | шт | 30 | 233010 | 0.33 |  |  | 76893.3 | [5 empty] | 0
1.6.2.2.9 | Установка смесителя для умывальника/ раковины | Смеситель для раковины VENEZIA VE 26 GK | шт | 1 | 818 | 1269 | 590.57 | 1859.57 | 1038042 | 483086.26 | 1521128.26 | 0 |  | 0 | 0 | 0 | 0
1.6.2.2.9.1 | Смеситель для раковины одноручный_/ПСМ-754-К/045/короткий излив Профсан |  | шт | 1 | 818 | 1269 |  |  | 1038042 | [5 empty] | 0
1.6.2.2.10 | Установка смесителя душевого |  | шт | 1 | 592 | 2396 | 992.82 | 3388.82 | 1418432 | 587749.44 | 2006181.44 | 0 |  | 0 | 0 | 0 | 0
1.6.2.2.10.1 | Комплект для душа ESKO (для отделки КомфортМонолит)_ / стойка с плавающим креплением / SR722 |  | шт | 1 | 592 | 590 |  |  | 349280 | [5 empty] | 0
1.6.2.2.10.2 | Смеситель ESKO "Venezia" для ванны с аксссуарами_/VE5/4кор излив |  | шт | 1 | 592 | 1806 |  |  | 1069152 | [5 empty] | 0
1.6.2.2.11 | Пролив СТК |  | шт | 1 | 818 |  | 0 | 0 |  | 0 | 0 |  |  | 0 |  | 0 | 0
1.6.2.2.11._ | Пролив СТК |  | шт | 1 | 819 | 0 | 0 | 0 | 0 | 0 | 0 | 0 |  | 0 | 0 | 0 | 0
1.7 | Отделка МОП | [7 empty] | 40639996.51 | 40690190.67 | 81330187.18 |  |  |  | 22077967.72 | 0 | 22077967.72
1.7.1 | 1 этаж | [7 empty] | 2805152.84 | 3380521.56 | 6185674.4 |  |  |  | 1221124.08 | 0 | 1221124.08
1.7.1.1 | Полы | [7 empty] | 917515.33 | 900947.71 | 1818463.04 |  |  |  | 412661.57 | 0 | 412661.57
1.7.1.1.1 | Замоноличивание мест прохождения стояков труб / МОП |  | этаж | 1 | 67 | 309 | 2478 | 2787 | 20703 | 166026 | 186729 | 0 |  | 0 | 0 | 0 | 0
1.7.1.1.1.1 | Пескобетон_ / М300 |  | кг | 100 | 6700 | 3.09 |  |  | 20703 | [5 empty] | 0
1.7.1.1.2 | Утепление полов экструдированным пенополистиролом / толщиной до 100 | Толщиной 100мм. Тип полов П-5 | м2 | 1 | 5.7 | 674.71 | 200 | 874.71 | 3845.85 | 1140 | 4985.85 | 674.71 |  | 674.71 | 3845.85 | 0 | 3845.85
1.7.1.1.2.1 | Экструдированный пенополистирол_/плотность – 45 кг/м3 |  | м3 | 0.1 | 0.57 | 6747.1 |  |  | 3845.85 |  |  | 6747.1 |  |  | 3845.85
1.7.1.1.3 | Утепление полов экструдированным пенополистиролом / толщиной до 150 | Толщиной 150мм. Тип полов П-12-2, П-12-3, П-12-4 | м2 | 1 | 63 | 1012.07 | 200 | 1212.07 | 63760.41 | 12600 | 76360.41 | 1012.07 |  | 1012.07 | 63760.41 | 0 | 63760.41
1.7.1.1.3.1 | Экструдированный пенополистирол_/плотность – 45 кг/м3 |  | м3 | 0.001 | 9.45 | 6747.1 |  |  | 63760.1 |  |  | 6747.1 |  |  | 63760.1
1.7.1.1.4 | Обмазочная гидроизоляция за с проклеиванием межпанельных швов армированной лентой из стекловолокна / 1 слой | С заводом на стены. Тип полов П-6-1, П-12-2, П-12-3, П-12-4, П-16. | м2 | 1 | 72.4 | 67.86 | 130.05 | 197.91 | 4913.06 | 9415.62 | 14328.68 | 0 |  | 0 | 0 | 0 | 0
1.7.1.1.4.1 | Лента армирующая ( серпянка)_/150мм |  | м.п. | 1.2 | 86.88 | 4.05 |  |  | 351.86 | [5 empty] | 0
1.7.1.1.4.2 | Мастика "ГидроМЭБ"_/ |  | кг | 0.6 | 43.44 | 105 |  |  | 4561.2 | [5 empty] | 0
1.7.1.1.5 | Подготовка поверхности полов перед гидроизоляцией /МОП |  | м2 | 1 | 72.4 | 30.82 | 97.63 | 128.45 | 2231.37 | 7068.41 | 9299.78 | 0 |  | 0 | 0 | 0 | 0
1.7.1.1.5.1 | Гидроизоляционная мастика_/ТЕХНОНИКОЛЬ №31 |  | кг | 0.4 | 28.96 | 77.06 |  |  | 2231.66 | [5 empty] | 0
1.7.1.1.6 | Утепление минераловатными плитами в тамбурах, балконах, лоджиях и лестничных клетках, МОП и квартиры (расход утеплителя определяется по толщине слоя ) ВНИМАТЕЛЬНО УКАЗЫВАЕМ ОБЩЕЕ КОЛИЧЕСТВО УТЕПЛИТЕЛЯ / пол / 1 слой | Утепление полов минватой т.30мм. Тип пола П-6-1, П-7-3, П-10-1, П-16. | м2 | 1 | 311.9 | 125.75 | 382.41 | 508.16 | 39221.43 | 119273.68 | 158495.11 | 125.75 |  | 125.75 | 39221.43 | 0 | 39221.43
1.7.1.1.6.1 | Плита минераловатная_ / Технофас Оптима |  | м3 | 1.03 | 9.638 | 4069.39 |  |  | 39220.78 |  |  | 4069.39 |  |  | 39220.78
1.7.1.1.7 | Укладка систем грязезащиты на пол |  | м2 | 1 | 30 | 9500 | 650.25 | 10150.25 | 285000 | 19507.5 | 304507.5 | 0 |  | 0 | 0 | 0 | 0
1.7.1.1.7.1 | Грязезащитное покрытие_ / решетка БРАЙТ Бруш +Резина |  | м2 | 1 | 30 | 9500 |  |  | 285000 | [5 empty] | 0
1.7.1.1.8 | Грунтование бетонных поверхностей / Пол | Под укладку керамогранита. | м2 | 1 | 386.5 | 5.6 | 25 | 30.6 | 2164.4 | 9662.5 | 11826.9 | 0 |  | 0 | 0 | 0 | 0
1.7.1.1.8._ | Грунтование бетонных поверхностей / Пол | Под укладку керамогранита. | м2 | 1 | 405.6 | 5.59 | 25 | 30.59 | 2267.3 | 10140 | 12407.3 | 0 |  | 0 | 0 | 0 | 0
1.7.1.1.8.1 | Грунт универсальный ЛАСТИМИН_/LP-51 А |  | кг | 0.15 | 57.975 | 37.3 |  |  | 2162.47 | [5 empty] | 0
1.7.1.1.8.1._ | Грунт универсальный ЛАСТИМИН_/LP-51 А |  | кг | 0.15 | 60.84 | 37.3 |  |  | 2269.33 | [5 empty] | 0
1.7.1.1.9 | Устройство стяжки (Объем материалов вносится вручную в зависимости от толщины слоя. В редактируемом поле кол-ва материалов ввести метраж*толщину в мм) / втч грунтование и проклейка демферной лентой / полусухой до 40мм | Выравнивающая стяжка т.20мм. Тип пола П-12-2, П-12-3, П-12-4. | м2 | 1 | 0 | 0 | 313.65 | 313.65 | 0 | 0 | 0 | 0 |  | 0 | 0 | 0 | 0
1.7.1.1.9._ | Устройство стяжки (Объем материалов вносится вручную в зависимости от толщины слоя. В редактируемом поле кол-ва материалов ввести метраж*толщину в мм) / втч грунтование и проклейка демферной лентой / полусухой до 40мм | Выравнивающая стяжка т.20мм. Тип пола П-12-2, П-12-3, П-12-4. | м2 | 1 | 63 | 199.36 | 313.65 | 513.01 | 12559.68 | 19759.95 | 32319.63 | 0 |  | 0 | 0 | 0 | 0
1.7.1.1.9.1 | Грунтовка БЕТОН-КОНТАКТ_/ |  | кг | 0.005 | 0 | 41.3 |  |  | 0 | [5 empty] | 0
1.7.1.1.9.1._ | Грунтовка БЕТОН-КОНТАКТ_/ |  | кг | 0.005 | 6.3 | 41.3 |  |  | 260.19 | [5 empty] | 0
1.7.1.1.9.2 | Лента кромочная демпферная_/8*100мм/20м |  | м.п. | 0.02 | 0 | 7.78 |  |  | 0 | [5 empty] | 0
1.7.1.1.9.2._ | Лента кромочная демпферная_/8*100мм/20м |  | м.п. | 0.02 | 25.2 | 7.78 |  |  | 196.06 | [5 empty] | 0
1.7.1.1.9.3 | Песок карьерный_/ |  | м3 | 0.001 | 0 | 1650 |  |  | 0 | [5 empty] | 0
1.7.1.1.9.3._ | Песок карьерный_/ |  | м3 | 0.001 | 1.26 | 1650 |  |  | 2079 | [5 empty] | 0
1.7.1.1.9.4 | Портландцемент_/М500 |  | кг | 0.32 | 0 | 5.74 |  |  | 0 | [5 empty] | 0
1.7.1.1.9.4._ | Портландцемент_/М500 |  | кг | 0.32 | 403.2 | 5.74 |  |  | 2314.37 | [5 empty] | 0
1.7.1.1.9.5 | Расходные материалы для полусухой стяжки на 1мм толщины (диз. топливо, оборудование, инструменты, электричество, вода и пр.) |  | комплект | 1 | 0 | 0.53 |  |  | 0 | [5 empty] | 0
1.7.1.1.9.5._ | Расходные материалы для полусухой стяжки на 1мм толщины (диз. топливо, оборудование, инструменты, электричество, вода и пр.) |  | комплект | 1 | 1260 | 0.53 |  |  | 667.8 | [5 empty] | 0
1.7.1.1.9.6 | Смесь цементно-песчаная сухая_/М150 |  | кг | 1.8 | 0 | 2.98 |  |  | 0 | [5 empty] | 0
1.7.1.1.9.6._ | Смесь цементно-песчаная сухая_/М150 |  | кг | 1.8 | 2268 | 2.98 |  |  | 6758.64 | [5 empty] | 0
1.7.1.1.9.7 | Фиброволокно_/7-12мм |  | кг | 0.001 | 0 | 225 |  |  | 0 | [5 empty] | 0
1.7.1.1.9.7._ | Фиброволокно_/7-12мм |  | кг | 0.001 | 1.26 | 225 |  |  | 283.5 | [5 empty] | 0
1.7.1.1.10 | Устройство стяжки (Объем материалов вносится вручную в зависимости от толщины слоя. В редактируемом поле кол-ва материалов ввести метраж*толщину в мм) / втч грунтование и проклейка демферной лентой / полусухой до 40мм | Устройство армированной стяжки т.30мм. Тип пола П-16. | м2 | 1 | 0 | 0 | 313.65 | 313.65 | 0 | 0 | 0 | 0 |  | 0 | 0 | 0 | 0
1.7.1.1.10._ | Устройство стяжки (Объем материалов вносится вручную в зависимости от толщины слоя. В редактируемом поле кол-ва материалов ввести метраж*толщину в мм) / втч грунтование и проклейка демферной лентой / полусухой до 40мм | Устройство армированной стяжки т.30мм. Тип пола П-16. | м2 | 1 | 6.7 | 299.04 | 313.65 | 612.69 | 2003.57 | 2101.46 | 4105.03 | 0 |  | 0 | 0 | 0 | 0
1.7.1.1.10.1 | Грунтовка БЕТОН-КОНТАКТ_/ |  | кг | 0.005 | 0 | 41.3 |  |  | 0 | [5 empty] | 0
1.7.1.1.10.1._ | Грунтовка БЕТОН-КОНТАКТ_/ |  | кг | 0.005 | 1.005 | 41.3 |  |  | 41.51 | [5 empty] | 0
1.7.1.1.10.2 | Лента кромочная демпферная_/8*100мм/20м |  | м.п. | 0.02 | 0 | 7.78 |  |  | 0 | [5 empty] | 0
1.7.1.1.10.2._ | Лента кромочная демпферная_/8*100мм/20м |  | м.п. | 0.02 | 4.02 | 7.78 |  |  | 31.28 | [5 empty] | 0
1.7.1.1.10.3 | Песок карьерный_/ |  | м3 | 0.001 | 0 | 1650 |  |  | 0 | [5 empty] | 0
1.7.1.1.10.3._ | Песок карьерный_/ |  | м3 | 0.001 | 0.201 | 1650 |  |  | 331.65 | [5 empty] | 0
1.7.1.1.10.4 | Портландцемент_/М500 |  | кг | 0.32 | 0 | 5.74 |  |  | 0 | [5 empty] | 0
1.7.1.1.10.4._ | Портландцемент_/М500 |  | кг | 0.32 | 64.32 | 5.74 |  |  | 369.2 | [5 empty] | 0
1.7.1.1.10.5 | Расходные материалы для полусухой стяжки на 1мм толщины (диз. топливо, оборудование, инструменты, электричество, вода и пр.) |  | комплект | 1 | 0 | 0.53 |  |  | 0 | [5 empty] | 0
1.7.1.1.10.5._ | Расходные материалы для полусухой стяжки на 1мм толщины (диз. топливо, оборудование, инструменты, электричество, вода и пр.) |  | комплект | 1 | 201 | 0.53 |  |  | 106.53 | [5 empty] | 0
1.7.1.1.10.6 | Смесь цементно-песчаная сухая_/М150 |  | кг | 1.8 | 0 | 2.98 |  |  | 0 | [5 empty] | 0
1.7.1.1.10.6._ | Смесь цементно-песчаная сухая_/М150 |  | кг | 1.8 | 361.8 | 2.98 |  |  | 1078.16 | [5 empty] | 0
1.7.1.1.10.7 | Фиброволокно_/7-12мм |  | кг | 0.001 | 0 | 225 |  |  | 0 | [5 empty] | 0
1.7.1.1.10.7._ | Фиброволокно_/7-12мм |  | кг | 0.001 | 0.201 | 225 |  |  | 45.23 | [5 empty] | 0
1.7.1.1.11 | Устройство стяжки (Объем материалов вносится вручную в зависимости от толщины слоя. В редактируемом поле кол-ва материалов ввести метраж*толщину в мм) / втч грунтование и проклейка демферной лентой / полусухой до 40мм | Выравнивающая стяжка т.20мм. Тип пола П-12-2, П-12-3, П-12-4. | м2 | 1 | 63 | 129.62 | 313.65 | 443.27 | 8166.06 | 19759.95 | 27926.01 | 0 |  | 0 | 0 | 0 | 0
1.7.1.1.11.1 | Грунтовка БЕТОН-КОНТАКТ_/ |  | кг | 0.005 | 6.3 | 41.3 |  |  | 260.19 | [5 empty] | 0
1.7.1.1.11.2 | Лента кромочная демпферная_/8*100мм/20м |  | м.п. | 0.02 | 25.2 | 7.78 |  |  | 196.06 | [5 empty] | 0
1.7.1.1.11.3 | Расходные материалы для полусухой стяжки на 1мм толщины (диз. топливо, оборудование, инструменты, электричество, вода и пр.) |  | комплект | 1 | 1260 | 0.53 |  |  | 667.8 | [5 empty] | 0
1.7.1.1.11.4 | Смесь цементно-песчаная сухая_/М150 |  | кг | 1.8 | 2268 | 2.98 |  |  | 6758.64 | [5 empty] | 0
1.7.1.1.11.5 | Фиброволокно_/7-12мм |  | кг | 0.001 | 1.26 | 225 |  |  | 283.5 | [5 empty] | 0
1.7.1.1.12 | Устройство стяжки (Объем материалов вносится вручную в зависимости от толщины слоя. В редактируемом поле кол-ва материалов ввести метраж*толщину в мм) / втч грунтование и проклейка демферной лентой / полусухой до 40мм | Устройство армированной стяжки т.30мм. Тип пола П-16. | м2 | 1 | 6.7 | 194.43 | 313.65 | 508.08 | 1302.68 | 2101.46 | 3404.14 | 0 |  | 0 | 0 | 0 | 0
1.7.1.1.12.1 | Грунтовка БЕТОН-КОНТАКТ_/ |  | кг | 0.005 | 1.005 | 41.3 |  |  | 41.51 | [5 empty] | 0
1.7.1.1.12.2 | Лента кромочная демпферная_/8*100мм/20м |  | м.п. | 0.02 | 4.02 | 7.78 |  |  | 31.28 | [5 empty] | 0
1.7.1.1.12.3 | Расходные материалы для полусухой стяжки на 1мм толщины (диз. топливо, оборудование, инструменты, электричество, вода и пр.) |  | комплект | 1 | 201 | 0.53 |  |  | 106.53 | [5 empty] | 0
1.7.1.1.12.4 | Смесь цементно-песчаная сухая_/М150 |  | кг | 1.8 | 361.8 | 2.98 |  |  | 1078.16 | [5 empty] | 0
1.7.1.1.12.5 | Фиброволокно_/7-12мм |  | кг | 0.001 | 0.201 | 225 |  |  | 45.23 | [5 empty] | 0
1.7.1.1.13 | Устройство стяжки (Объем материалов вносится вручную в зависимости от толщины слоя. В редактируемом поле кол-ва материалов ввести метраж*толщину в мм) / втч грунтование и проклейка демферной лентой / полусухой от 40 до 65мм | Устройство армированной стяжки т.40мм. Тип пола П-5, П-6-1, П-7-3, П-10-1. | м2 | 1 | 0 | 0 | 369 | 369 | 0 | 0 | 0 | 0 |  | 0 | 0 | 0 | 0
1.7.1.1.13._ | Устройство стяжки (Объем материалов вносится вручную в зависимости от толщины слоя. В редактируемом поле кол-ва материалов ввести метраж*толщину в мм) / втч грунтование и проклейка демферной лентой / полусухой от 40 до 65мм | Устройство армированной стяжки т.40мм. Тип пола П-5, П-6-1, П-7-3, П-10-1. | м2 | 1 | 310.9 | 398.72 | 369 | 767.72 | 123962.05 | 114722.1 | 238684.15 | 0 |  | 0 | 0 | 0 | 0
1.7.1.1.13.1 | Грунтовка БЕТОН-КОНТАКТ_/ |  | кг | 0.005 | 0 | 41.3 |  |  | 0 | [5 empty] | 0
1.7.1.1.13.1._ | Грунтовка БЕТОН-КОНТАКТ_/ |  | кг | 0.005 | 62.18 | 41.3 |  |  | 2568.03 | [5 empty] | 0
1.7.1.1.13.2 | Лента кромочная демпферная_/8*100мм/20м |  | м.п. | 0.02 | 0 | 7.78 |  |  | 0 | [5 empty] | 0
1.7.1.1.13.2._ | Лента кромочная демпферная_/8*100мм/20м |  | м.п. | 0.02 | 248.72 | 7.78 |  |  | 1935.04 | [5 empty] | 0
1.7.1.1.13.3 | Песок карьерный_/ |  | м3 | 0.001 | 0 | 1650 |  |  | 0 | [5 empty] | 0
1.7.1.1.13.3._ | Песок карьерный_/ |  | м3 | 0.001 | 12.436 | 1650 |  |  | 20519.4 | [5 empty] | 0
1.7.1.1.13.4 | Портландцемент_/М500 |  | кг | 0.32 | 0 | 5.74 |  |  | 0 | [5 empty] | 0
1.7.1.1.13.4._ | Портландцемент_/М500 |  | кг | 0.32 | 3979.52 | 5.74 |  |  | 22842.44 | [5 empty] | 0
1.7.1.1.13.5 | Расходные материалы для полусухой стяжки на 1мм толщины (диз. топливо, оборудование, инструменты, электричество, вода и пр.) |  | комплект | 1 | 0 | 0.53 |  |  | 0 | [5 empty] | 0
1.7.1.1.13.5._ | Расходные материалы для полусухой стяжки на 1мм толщины (диз. топливо, оборудование, инструменты, электричество, вода и пр.) |  | комплект | 1 | 12436 | 0.53 |  |  | 6591.08 | [5 empty] | 0
1.7.1.1.13.6 | Смесь цементно-песчаная сухая_/М150 |  | кг | 1.8 | 0 | 2.98 |  |  | 0 | [5 empty] | 0
1.7.1.1.13.6._ | Смесь цементно-песчаная сухая_/М150 |  | кг | 1.8 | 22384.8 | 2.98 |  |  | 66706.7 | [5 empty] | 0
1.7.1.1.13.7 | Фиброволокно_/7-12мм |  | кг | 0.001 | 0 | 225 |  |  | 0 | [5 empty] | 0
1.7.1.1.13.7._ | Фиброволокно_/7-12мм |  | кг | 0.001 | 12.436 | 225 |  |  | 2798.1 | [5 empty] | 0
1.7.1.1.14 | Устройство стяжки (Объем материалов вносится вручную в зависимости от толщины слоя. В редактируемом поле кол-ва материалов ввести метраж*толщину в мм) / втч грунтование и проклейка демферной лентой / полусухой от 40 до 65мм | Устройство армированной стяжки т.57мм. Тип пола П-12-2. | м2 | 1 | 0 | 0 | 369 | 369 | 0 | 0 | 0 | 0 |  | 0 | 0 | 0 | 0
1.7.1.1.14._ | Устройство стяжки (Объем материалов вносится вручную в зависимости от толщины слоя. В редактируемом поле кол-ва материалов ввести метраж*толщину в мм) / втч грунтование и проклейка демферной лентой / полусухой от 40 до 65мм | Устройство армированной стяжки т.57мм. Тип пола П-12-2. | м2 | 1 | 8.1 | 568.24 | 369 | 937.24 | 4602.74 | 2988.9 | 7591.64 | 0 |  | 0 | 0 | 0 | 0
1.7.1.1.14.1 | Грунтовка БЕТОН-КОНТАКТ_/ |  | кг | 0.005 | 0 | 41.3 |  |  | 0 | [5 empty] | 0
1.7.1.1.14.1._ | Грунтовка БЕТОН-КОНТАКТ_/ |  | кг | 0.005 | 2.309 | 41.3 |  |  | 95.36 | [5 empty] | 0
1.7.1.1.14.2 | Лента кромочная демпферная_/8*100мм/20м |  | м.п. | 0.02 | 0 | 7.78 |  |  | 0 | [5 empty] | 0
1.7.1.1.14.2._ | Лента кромочная демпферная_/8*100мм/20м |  | м.п. | 0.02 | 9.234 | 7.78 |  |  | 71.84 | [5 empty] | 0
1.7.1.1.14.3 | Песок карьерный_/ |  | м3 | 0.001 | 0 | 1650 |  |  | 0 | [5 empty] | 0
1.7.1.1.14.3._ | Песок карьерный_/ |  | м3 | 0.001 | 0.462 | 1650 |  |  | 762.3 | [5 empty] | 0
1.7.1.1.14.4 | Портландцемент_/М500 |  | кг | 0.32 | 0 | 5.74 |  |  | 0 | [5 empty] | 0
1.7.1.1.14.4._ | Портландцемент_/М500 |  | кг | 0.32 | 147.744 | 5.74 |  |  | 848.05 | [5 empty] | 0
1.7.1.1.14.5 | Расходные материалы для полусухой стяжки на 1мм толщины (диз. топливо, оборудование, инструменты, электричество, вода и пр.) |  | комплект | 1 | 0 | 0.53 |  |  | 0 | [5 empty] | 0
1.7.1.1.14.5._ | Расходные материалы для полусухой стяжки на 1мм толщины (диз. топливо, оборудование, инструменты, электричество, вода и пр.) |  | комплект | 1 | 461.7 | 0.53 |  |  | 244.7 | [5 empty] | 0
1.7.1.1.14.6 | Смесь цементно-песчаная сухая_/М150 |  | кг | 1.8 | 0 | 2.98 |  |  | 0 | [5 empty] | 0
1.7.1.1.14.6._ | Смесь цементно-песчаная сухая_/М150 |  | кг | 1.8 | 831.06 | 2.98 |  |  | 2476.56 | [5 empty] | 0
1.7.1.1.14.7 | Фиброволокно_/7-12мм |  | кг | 0.001 | 0 | 225 |  |  | 0 | [5 empty] | 0
1.7.1.1.14.7._ | Фиброволокно_/7-12мм |  | кг | 0.001 | 0.462 | 225 |  |  | 103.95 | [5 empty] | 0
1.7.1.1.15 | Устройство стяжки (Объем материалов вносится вручную в зависимости от толщины слоя. В редактируемом поле кол-ва материалов ввести метраж*толщину в мм) / втч грунтование и проклейка демферной лентой / полусухой от 40 до 65мм | Устройство армированной стяжки т. 60мм. Тип пола П-14-2. | м2 | 1 | 0 | 0 | 369 | 369 | 0 | 0 | 0 | 0 |  | 0 | 0 | 0 | 0
1.7.1.1.15._ | Устройство стяжки (Объем материалов вносится вручную в зависимости от толщины слоя. В редактируемом поле кол-ва материалов ввести метраж*толщину в мм) / втч грунтование и проклейка демферной лентой / полусухой от 40 до 65мм | Устройство армированной стяжки т. 60мм. Тип пола П-14-2. | м2 | 1 | 6.2 | 598.07 | 369 | 967.07 | 3708.03 | 2287.8 | 5995.83 | 0 |  | 0 | 0 | 0 | 0
1.7.1.1.15.1 | Грунтовка БЕТОН-КОНТАКТ_/ |  | кг | 0.005 | 0 | 41.3 |  |  | 0 | [5 empty] | 0
1.7.1.1.15.1._ | Грунтовка БЕТОН-КОНТАКТ_/ |  | кг | 0.005 | 1.86 | 41.3 |  |  | 76.82 | [5 empty] | 0
1.7.1.1.15.2 | Лента кромочная демпферная_/8*100мм/20м |  | м.п. | 0.02 | 0 | 7.78 |  |  | 0 | [5 empty] | 0
1.7.1.1.15.2._ | Лента кромочная демпферная_/8*100мм/20м |  | м.п. | 0.02 | 7.44 | 7.78 |  |  | 57.88 | [5 empty] | 0
1.7.1.1.15.3 | Песок карьерный_/ |  | м3 | 0.001 | 0 | 1650 |  |  | 0 | [5 empty] | 0
1.7.1.1.15.3._ | Песок карьерный_/ |  | м3 | 0.001 | 0.372 | 1650 |  |  | 613.8 | [5 empty] | 0
1.7.1.1.15.4 | Портландцемент_/М500 |  | кг | 0.32 | 0 | 5.74 |  |  | 0 | [5 empty] | 0
1.7.1.1.15.4._ | Портландцемент_/М500 |  | кг | 0.32 | 119.04 | 5.74 |  |  | 683.29 | [5 empty] | 0
1.7.1.1.15.5 | Расходные материалы для полусухой стяжки на 1мм толщины (диз. топливо, оборудование, инструменты, электричество, вода и пр.) |  | комплект | 1 | 0 | 0.53 |  |  | 0 | [5 empty] | 0
1.7.1.1.15.5._ | Расходные материалы для полусухой стяжки на 1мм толщины (диз. топливо, оборудование, инструменты, электричество, вода и пр.) |  | комплект | 1 | 372 | 0.53 |  |  | 197.16 | [5 empty] | 0
1.7.1.1.15.6 | Смесь цементно-песчаная сухая_/М150 |  | кг | 1.8 | 0 | 2.98 |  |  | 0 | [5 empty] | 0
1.7.1.1.15.6._ | Смесь цементно-песчаная сухая_/М150 |  | кг | 1.8 | 669.6 | 2.98 |  |  | 1995.41 | [5 empty] | 0
1.7.1.1.15.7 | Фиброволокно_/7-12мм |  | кг | 0.001 | 0 | 225 |  |  | 0 | [5 empty] | 0
1.7.1.1.15.7._ | Фиброволокно_/7-12мм |  | кг | 0.001 | 0.372 | 225 |  |  | 83.7 | [5 empty] | 0
1.7.1.1.16 | Устройство стяжки (Объем материалов вносится вручную в зависимости от толщины слоя. В редактируемом поле кол-ва материалов ввести метраж*толщину в мм) / втч грунтование и проклейка демферной лентой / полусухой от 40 до 65мм | Устройство армированной стяжки т.40мм. Тип пола П-5, П-6-1, П-7-3, П-10-1. | м2 | 1 | 310.9 | 259.24 | 369 | 628.24 | 80597.72 | 114722.1 | 195319.82 | 0 |  | 0 | 0 | 0 | 0
1.7.1.1.16.1 | Грунтовка БЕТОН-КОНТАКТ_/ |  | кг | 0.005 | 62.18 | 41.3 |  |  | 2568.03 | [5 empty] | 0
1.7.1.1.16.2 | Лента кромочная демпферная_/8*100мм/20м |  | м.п. | 0.02 | 248.72 | 7.78 |  |  | 1935.04 | [5 empty] | 0
1.7.1.1.16.3 | Расходные материалы для полусухой стяжки на 1мм толщины (диз. топливо, оборудование, инструменты, электричество, вода и пр.) |  | комплект | 1 | 12436 | 0.53 |  |  | 6591.08 | [5 empty] | 0
1.7.1.1.16.4 | Смесь цементно-песчаная сухая_/М150 |  | кг | 1.8 | 22384.8 | 2.98 |  |  | 66706.7 | [5 empty] | 0
1.7.1.1.16.5 | Фиброволокно_/7-12мм |  | кг | 0.001 | 12.436 | 225 |  |  | 2798.1 | [5 empty] | 0
1.7.1.1.17 | Устройство стяжки (Объем материалов вносится вручную в зависимости от толщины слоя. В редактируемом поле кол-ва материалов ввести метраж*толщину в мм) / втч грунтование и проклейка демферной лентой / полусухой от 40 до 65мм | Устройство армированной стяжки т.57мм. Тип пола П-12-2. | м2 | 1 | 8.1 | 369.43 | 369 | 738.43 | 2992.38 | 2988.9 | 5981.28 | 0 |  | 0 | 0 | 0 | 0
1.7.1.1.17.1 | Грунтовка БЕТОН-КОНТАКТ_/ |  | кг | 0.005 | 2.309 | 41.3 |  |  | 95.36 | [5 empty] | 0
1.7.1.1.17.2 | Лента кромочная демпферная_/8*100мм/20м |  | м.п. | 0.02 | 9.234 | 7.78 |  |  | 71.84 | [5 empty] | 0
1.7.1.1.17.3 | Расходные материалы для полусухой стяжки на 1мм толщины (диз. топливо, оборудование, инструменты, электричество, вода и пр.) |  | комплект | 1 | 461.7 | 0.53 |  |  | 244.7 | [5 empty] | 0
1.7.1.1.17.4 | Смесь цементно-песчаная сухая_/М150 |  | кг | 1.8 | 831.06 | 2.98 |  |  | 2476.56 | [5 empty] | 0
1.7.1.1.17.5 | Фиброволокно_/7-12мм |  | кг | 0.001 | 0.462 | 225 |  |  | 103.95 | [5 empty] | 0
1.7.1.1.18 | Устройство стяжки (Объем материалов вносится вручную в зависимости от толщины слоя. В редактируемом поле кол-ва материалов ввести метраж*толщину в мм) / втч грунтование и проклейка демферной лентой / полусухой от 40 до 65мм | Устройство армированной стяжки т. 60мм. Тип пола П-14-2. | м2 | 1 | 6.2 | 388.87 | 369 | 757.87 | 2410.99 | 2287.8 | 4698.79 | 0 |  | 0 | 0 | 0 | 0
1.7.1.1.18.1 | Грунтовка БЕТОН-КОНТАКТ_/ |  | кг | 0.005 | 1.86 | 41.3 |  |  | 76.82 | [5 empty] | 0
1.7.1.1.18.2 | Лента кромочная демпферная_/8*100мм/20м |  | м.п. | 0.02 | 7.44 | 7.78 |  |  | 57.88 | [5 empty] | 0
1.7.1.1.18.3 | Расходные материалы для полусухой стяжки на 1мм толщины (диз. топливо, оборудование, инструменты, электричество, вода и пр.) |  | комплект | 1 | 372 | 0.53 |  |  | 197.16 | [5 empty] | 0
1.7.1.1.18.4 | Смесь цементно-песчаная сухая_/М150 |  | кг | 1.8 | 669.6 | 2.98 |  |  | 1995.41 | [5 empty] | 0
1.7.1.1.18.5 | Фиброволокно_/7-12мм |  | кг | 0.001 | 0.372 | 225 |  |  | 83.7 | [5 empty] | 0
1.7.1.1.19 | Устройство стяжки (Объем материалов вносится вручную в зависимости от толщины слоя. В редактируемом поле кол-ва материалов ввести метраж*толщину в мм) / втч грунтование и проклейка демферной лентой / полусухой от 65 до 85мм | Устройство армированной стяжки т.67мм. Тип пола П-12-3. | м2 | 1 | 0 | 0 | 404 | 404 | 0 | 0 | 0 | 0 |  | 0 | 0 | 0 | 0
1.7.1.1.19._ | Устройство стяжки (Объем материалов вносится вручную в зависимости от толщины слоя. В редактируемом поле кол-ва материалов ввести метраж*толщину в мм) / втч грунтование и проклейка демферной лентой / полусухой от 65 до 85мм | Устройство армированной стяжки т.67мм. Тип пола П-12-3. | м2 | 1 | 15.9 | 667.82 | 404 | 1071.82 | 10618.34 | 6423.6 | 17041.94 | 0 |  | 0 | 0 | 0 | 0
1.7.1.1.19.1 | Грунтовка БЕТОН-КОНТАКТ_/ |  | кг | 0.005 | 0 | 41.3 |  |  | 0 | [5 empty] | 0
1.7.1.1.19.1._ | Грунтовка БЕТОН-КОНТАКТ_/ |  | кг | 0.005 | 5.327 | 41.3 |  |  | 220.01 | [5 empty] | 0
1.7.1.1.19.2 | Лента кромочная демпферная_/8*100мм/20м |  | м.п. | 0.02 | 0 | 7.78 |  |  | 0 | [5 empty] | 0
1.7.1.1.19.2._ | Лента кромочная демпферная_/8*100мм/20м |  | м.п. | 0.02 | 21.306 | 7.78 |  |  | 165.76 | [5 empty] | 0
1.7.1.1.19.3 | Песок карьерный_/ |  | м3 | 0.001 | 0 | 1650 |  |  | 0 | [5 empty] | 0
1.7.1.1.19.3._ | Песок карьерный_/ |  | м3 | 0.001 | 1.065 | 1650 |  |  | 1757.25 | [5 empty] | 0
1.7.1.1.19.4 | Портландцемент_/М500 |  | кг | 0.32 | 0 | 5.74 |  |  | 0 | [5 empty] | 0
1.7.1.1.19.4._ | Портландцемент_/М500 |  | кг | 0.32 | 340.896 | 5.74 |  |  | 1956.74 | [5 empty] | 0
1.7.1.1.19.5 | Расходные материалы для полусухой стяжки на 1мм толщины (диз. топливо, оборудование, инструменты, электричество, вода и пр.) |  | комплект | 1 | 0 | 0.53 |  |  | 0 | [5 empty] | 0
1.7.1.1.19.5._ | Расходные материалы для полусухой стяжки на 1мм толщины (диз. топливо, оборудование, инструменты, электричество, вода и пр.) |  | комплект | 1 | 1065.3 | 0.53 |  |  | 564.61 | [5 empty] | 0
1.7.1.1.19.6 | Смесь цементно-песчаная сухая_/М150 |  | кг | 1.8 | 0 | 2.98 |  |  | 0 | [5 empty] | 0
1.7.1.1.19.6._ | Смесь цементно-песчаная сухая_/М150 |  | кг | 1.8 | 1917.54 | 2.98 |  |  | 5714.27 | [5 empty] | 0
1.7.1.1.19.7 | Фиброволокно_/7-12мм |  | кг | 0.001 | 0 | 225 |  |  | 0 | [5 empty] | 0
1.7.1.1.19.7._ | Фиброволокно_/7-12мм |  | кг | 0.001 | 1.065 | 225 |  |  | 239.63 | [5 empty] | 0
1.7.1.1.20 | Устройство стяжки (Объем материалов вносится вручную в зависимости от толщины слоя. В редактируемом поле кол-ва материалов ввести метраж*толщину в мм) / втч грунтование и проклейка демферной лентой / полусухой от 65 до 85мм | Устройство армированной стяжки т.77мм. Тип пола П-12-4. | м2 | 1 | 0 | 0 | 404 | 404 | 0 | 0 | 0 | 0 |  | 0 | 0 | 0 | 0
1.7.1.1.20._ | Устройство стяжки (Объем материалов вносится вручную в зависимости от толщины слоя. В редактируемом поле кол-ва материалов ввести метраж*толщину в мм) / втч грунтование и проклейка демферной лентой / полусухой от 65 до 85мм | Устройство армированной стяжки т.77мм. Тип пола П-12-4. | м2 | 1 | 39 | 767.53 | 404 | 1171.53 | 29933.67 | 15756 | 45689.67 | 0 |  | 0 | 0 | 0 | 0
1.7.1.1.20.1 | Грунтовка БЕТОН-КОНТАКТ_/ |  | кг | 0.005 | 0 | 41.3 |  |  | 0 | [5 empty] | 0
1.7.1.1.20.1._ | Грунтовка БЕТОН-КОНТАКТ_/ |  | кг | 0.005 | 15.015 | 41.3 |  |  | 620.12 | [5 empty] | 0
1.7.1.1.20.2 | Лента кромочная демпферная_/8*100мм/20м |  | м.п. | 0.02 | 0 | 7.78 |  |  | 0 | [5 empty] | 0
1.7.1.1.20.2._ | Лента кромочная демпферная_/8*100мм/20м |  | м.п. | 0.02 | 60.06 | 7.78 |  |  | 467.27 | [5 empty] | 0
1.7.1.1.20.3 | Песок карьерный_/ |  | м3 | 0.001 | 0 | 1650 |  |  | 0 | [5 empty] | 0
1.7.1.1.20.3._ | Песок карьерный_/ |  | м3 | 0.001 | 3.003 | 1650 |  |  | 4954.95 | [5 empty] | 0
1.7.1.1.20.4 | Портландцемент_/М500 |  | кг | 0.32 | 0 | 5.74 |  |  | 0 | [5 empty] | 0
1.7.1.1.20.4._ | Портландцемент_/М500 |  | кг | 0.32 | 960.96 | 5.74 |  |  | 5515.91 | [5 empty] | 0
1.7.1.1.20.5 | Расходные материалы для полусухой стяжки на 1мм толщины (диз. топливо, оборудование, инструменты, электричество, вода и пр.) |  | комплект | 1 | 0 | 0.53 |  |  | 0 | [5 empty] | 0
1.7.1.1.20.5._ | Расходные материалы для полусухой стяжки на 1мм толщины (диз. топливо, оборудование, инструменты, электричество, вода и пр.) |  | комплект | 1 | 3003 | 0.53 |  |  | 1591.59 | [5 empty] | 0
1.7.1.1.20.6 | Смесь цементно-песчаная сухая_/М150 |  | кг | 1.8 | 0 | 2.98 |  |  | 0 | [5 empty] | 0
1.7.1.1.20.6._ | Смесь цементно-песчаная сухая_/М150 |  | кг | 1.8 | 5405.4 | 2.98 |  |  | 16108.09 | [5 empty] | 0
1.7.1.1.20.7 | Фиброволокно_/7-12мм |  | кг | 0.001 | 0 | 225 |  |  | 0 | [5 empty] | 0
1.7.1.1.20.7._ | Фиброволокно_/7-12мм |  | кг | 0.001 | 3.003 | 225 |  |  | 675.68 | [5 empty] | 0
1.7.1.1.21 | Устройство стяжки (Объем материалов вносится вручную в зависимости от толщины слоя. В редактируемом поле кол-ва материалов ввести метраж*толщину в мм) / втч грунтование и проклейка демферной лентой / полусухой от 65 до 85мм | Устройство армированной стяжки т.67мм. Тип пола П-12-3. | м2 | 1 | 15.9 | 434.23 | 404 | 838.23 | 6904.26 | 6423.6 | 13327.86 | 0 |  | 0 | 0 | 0 | 0
1.7.1.1.21.1 | Грунтовка БЕТОН-КОНТАКТ_/ |  | кг | 0.005 | 5.327 | 41.3 |  |  | 220.01 | [5 empty] | 0
1.7.1.1.21.2 | Лента кромочная демпферная_/8*100мм/20м |  | м.п. | 0.02 | 21.306 | 7.78 |  |  | 165.76 | [5 empty] | 0
1.7.1.1.21.3 | Расходные материалы для полусухой стяжки на 1мм толщины (диз. топливо, оборудование, инструменты, электричество, вода и пр.) |  | комплект | 1 | 1065.3 | 0.53 |  |  | 564.61 | [5 empty] | 0
1.7.1.1.21.4 | Смесь цементно-песчаная сухая_/М150 |  | кг | 1.8 | 1917.54 | 2.98 |  |  | 5714.27 | [5 empty] | 0
1.7.1.1.21.5 | Фиброволокно_/7-12мм |  | кг | 0.001 | 1.065 | 225 |  |  | 239.63 | [5 empty] | 0
1.7.1.1.22 | Устройство стяжки (Объем материалов вносится вручную в зависимости от толщины слоя. В редактируемом поле кол-ва материалов ввести метраж*толщину в мм) / втч грунтование и проклейка демферной лентой / полусухой от 65 до 85мм | Устройство армированной стяжки т.77мм. Тип пола П-12-4. | м2 | 1 | 39 | 499.04 | 404 | 903.04 | 19462.56 | 15756 | 35218.56 | 0 |  | 0 | 0 | 0 | 0
1.7.1.1.22.1 | Грунтовка БЕТОН-КОНТАКТ_/ |  | кг | 0.005 | 15.015 | 41.3 |  |  | 620.12 | [5 empty] | 0
1.7.1.1.22.2 | Лента кромочная демпферная_/8*100мм/20м |  | м.п. | 0.02 | 60.06 | 7.78 |  |  | 467.27 | [5 empty] | 0
1.7.1.1.22.3 | Расходные материалы для полусухой стяжки на 1мм толщины (диз. топливо, оборудование, инструменты, электричество, вода и пр.) |  | комплект | 1 | 3003 | 0.53 |  |  | 1591.59 | [5 empty] | 0
1.7.1.1.22.4 | Смесь цементно-песчаная сухая_/М150 |  | кг | 1.8 | 5405.4 | 2.98 |  |  | 16108.09 | [5 empty] | 0
1.7.1.1.22.5 | Фиброволокно_/7-12мм |  | кг | 0.001 | 3.003 | 225 |  |  | 675.68 | [5 empty] | 0
1.7.1.1.23 | Армирование сеткой |  | м2 | 1 | 386.89 | 115.06 | 81.28 | 196.34 | 44515.56 | 31446.42 | 75961.98 | 0 |  | 0 | 0 | 0 | 0
1.7.1.1.23.1 | Сетка эл/св_/100*100*5 |  | м2 | 1 | 386.89 | 115.06 |  |  | 44515.56 | [5 empty] | 0
1.7.1.1.24 | Укладка пароизоляционной пленки / армированной | Тип полов П-6-1, П-7-3, П-10-1, П-16. | м2 | 1 | 311.9 | 0.1 | 32.51 | 32.61 | 31.19 | 10139.87 | 10171.06 | 0 |  | 0 | 0 | 0 | 0
1.7.1.1.24.1 | Пленка армированная 200г/м2 |  | м2 | 1.224 | 381.766 | 0.08 |  |  | 30.54 | [5 empty] | 0
1.7.1.1.25 | Укладка керамогранита на пол / МОП |  | м2 | 1 | 386.5 | 838.2 | 891.14 | 1729.34 | 323964.3 | 344425.61 | 668389.91 | 777.92 |  | 777.92 | 300666.08 | 0 | 300666.08
1.7.1.1.25._ | Укладка керамогранита на пол / МОП |  | м2 | 1 | 405.6 | 838.2 | 891.14 | 1729.34 | 339973.92 | 361446.38 | 701420.3 | 777.92 |  | 777.92 | 315524.35 | 0 | 315524.35
1.7.1.1.25.1 | Затирка Цезерит СE33_/13 атрацит |  | кг | 0.25 | 96.625 | 58.54 |  |  | 5656.43 | [5 empty] | 0
1.7.1.1.25.1._ | Затирка Цезерит СE33_/13 атрацит |  | кг | 0.25 | 101.4 | 58.54 |  |  | 5935.96 | [5 empty] | 0
1.7.1.1.25.2 | Керамический гранит "Викинг"_ / серый / SG612600R / 600х600х11мм |  | м2 | 1.07 | 413.555 | 727.03 |  |  | 300666.89 |  |  | 727.03 |  |  | 300666.89
1.7.1.1.25.2._ | Керамический гранит "Викинг"_ / серый / SG612600R / 600х600х11мм |  | м2 | 1.07 | 433.992 | 727.03 |  |  | 315525.2 |  |  | 727.03 |  |  | 315525.2
1.7.1.1.25.3 | Клей плиточный, ГРАНИФИКС_/АС12 |  | кг | 7 | 2705.5 | 6.52 |  |  | 17639.86 | [5 empty] | 0
1.7.1.1.25.3._ | Клей плиточный, ГРАНИФИКС_/АС12 |  | кг | 7 | 2839.2 | 6.52 |  |  | 18511.58 | [5 empty] | 0
1.7.1.1.26 | Установка плинтуса из керамогранита / МОП | В помещении охраны | м.п. | 1 | 23.2 | 229.66 | 267.34 | 497 | 5328.11 | 6202.29 | 11530.4 | 222.75 |  | 222.75 | 5167.8 | 0 | 5167.8
1.7.1.1.26.1 | Затирка Цезерит СE33_/13 атрацит |  | кг | 0.04 | 0.928 | 58.54 |  |  | 54.33 | [5 empty] | 0
1.7.1.1.26.2 | Клей плиточный, ГРАНИФИКС_/АС12 |  | кг | 0.7 | 16.24 | 6.52 |  |  | 105.88 | [5 empty] | 0
1.7.1.1.26.3 | Плинтус из керамического гранита "Викинг"_/SG612600R/6ВТ/серый/0,95х600х11мм |  | шт | 1.84 | 42.688 | 121.06 |  |  | 5167.81 |  |  | 121.06 |  |  | 5167.81
1.7.1.2 | Стены | [7 empty] | 922503.14 | 1384842.37 | 2307345.51 |  |  |  | 354338.68 | 0 | 354338.68
1.7.1.2.1 | Утепление минераловатными плитами в тамбурах, балконах, лоджиях и лестничных клетках, МОП и квартиры (расход утеплителя определяется по толщине слоя ) ВНИМАТЕЛЬНО УКАЗЫВАЕМ ОБЩЕЕ КОЛИЧЕСТВО УТЕПЛИТЕЛЯ / стены / 1 слой | Утепление стен тамбуров и форкамер. | м2 | 1 | 152 | 1412.04 | 491.67 | 1903.71 | 214630.08 | 74733.84 | 289363.92 | 1297.04 |  | 1297.04 | 197150.08 | 0 | 197150.08
1.7.1.2.1.1 | Дюбель д/изоляции IZL-T с термоголовкой_/10/220 |  | шт | 10 | 1520 | 11.5 |  |  | 17480 | [5 empty] | 0
1.7.1.2.1.2 | Плита минераловатная_ / Технофас Эффект |  | м3 | 1.03 | 42.879 | 4597.82 |  |  | 197149.92 |  |  | 4597.82 |  |  | 197149.92
1.7.1.2.2 | Грунтование бетонных поверхностей / Стены |  | м2 | 1 | 109.3 | 10.32 | 25 | 35.32 | 1127.98 | 2732.5 | 3860.48 | 0 |  | 0 | 0 | 0 | 0
1.7.1.2.2.1 | Грунтовка БЕТОН-КОНТАКТ_/ |  | кг | 0.25 | 27.325 | 41.3 |  |  | 1128.52 | [5 empty] | 0
1.7.1.2.3 | Грунтование бетонных поверхностей / Стены |  | м2 | 1 | 351.1 | 5.59 | 25 | 30.59 | 1962.65 | 8777.5 | 10740.15 | 0 |  | 0 | 0 | 0 | 0
1.7.1.2.3.1 | Грунт универсальный ЛАСТИМИН_/LP-51 А |  | кг | 0.15 | 52.665 | 37.3 |  |  | 1964.4 | [5 empty] | 0
1.7.1.2.4 | Грунтование бетонных поверхностей / Стены | Грунтовка под облицовку плиткой | м2 | 1 | 970.3 | 5.6 | 25 | 30.6 | 5433.68 | 24257.5 | 29691.18 | 0 |  | 0 | 0 | 0 | 0
1.7.1.2.4.1 | Грунтовка универсальный ЛАСТИМИН_ / LP-51 А |  | кг | 0.15 | 145.545 | 37.3 |  |  | 5428.83 | [5 empty] | 0
1.7.1.2.5 | Штукатурка стен (объем материала расчитывается и вносится вручную. В редактируемом поле кол-ва материалов ввести метраж*толщину в мм (на коэфф. расхода не умножать)) / толщина наброса 6,5-11 / Монолитные стены , стены из кирпича , газобетонные блоки | Штукатурка по утеплителю толщиной 20мм | м2 | 1 | 152 | 180.02 | 430.5 | 610.52 | 27363.04 | 65436 | 92799.04 | 0 |  | 0 | 0 | 0 | 0
1.7.1.2.5.1 | Профиль маячковый_/ПМ6 |  | м.п. | 1.05 | 159.6 | 8.78 |  |  | 1401.29 | [5 empty] | 0
1.7.1.2.5.2 | Сетка штукатурная_/пластиковая/5*5 |  | м2 | 1.1 | 167.2 | 26 |  |  | 4347.2 | [5 empty] | 0
1.7.1.2.5.3 | Штукатурка гипсовая_/PG26 MW |  | кг | 0.9 | 2736 | 7.9 |  |  | 21614.4 | [5 empty] | 0
1.7.1.2.6 | Оклейка швов сопряжения бетонных и других поверхностей стен/перегородок (газобетон, ПГП, панели АКОТЕК и др.) стеклохолстом |  | м.п. | 1 | 616 | 8.91 | 80 | 88.91 | 5488.56 | 49280 | 54768.56 | 0 |  | 0 | 0 | 0 | 0
1.7.1.2.6.1 | Лента армирующая ( серпянка)_/150мм |  | м.п. | 1.1 | 677.6 | 4.05 |  |  | 2744.28 | [5 empty] | 0
1.7.1.2.6.2 | Шпатлевка гипсовая ЭЛИСИЛК_/белая/PG 36 |  | кг | 0.3 | 184.8 | 14.85 |  |  | 2744.28 | [5 empty] | 0
1.7.1.2.7 | Подготовка под финишное покрытие стен / базовая толщиной до 3мм (прибавляется к финишной у ж/б панелей и навесных фасадов) / без грунтования (выбирается отдельной работой) |  | м2 | 1 | 193.8 | 20.79 | 120 | 140.79 | 4029.1 | 23256 | 27285.1 | 0 |  | 0 | 0 | 0 | 0
1.7.1.2.7.1 | Шпатлевка гипсовая ГЕНФИР_/белая/PG35 W | Шпатлевка гипсовая ЭЛИСИЛК_/белая/PG 36 | кг | 1.8 | 348.84 | 11.55 |  |  | 4029.1 | [5 empty] | 0
1.7.1.2.8 | Подготовка под финишное покрытие стен / базовая толщиной до 3мм (прибавляется к финишной у ж/б панелей и навесных фасадов) / без грунтования (выбирается отдельной работой) | В помещении охраны. | м2 | 1 | 33.4 | 20.79 | 120 | 140.79 | 694.39 | 4008 | 4702.39 | 0 |  | 0 | 0 | 0 | 0
1.7.1.2.8.1 | Шпатлевка гипсовая ГЕНФИР_/белая/PG35 W | Шпатлевка гипсовая ЭЛИСИЛК_/белая/PG 36 | кг | 1.8 | 60.12 | 11.55 |  |  | 694.39 | [5 empty] | 0
1.7.1.2.9 | Облицовка поверхности стен керамической плиткой / МОП / СТ 3.0 |  | м2 | 1 | 970.3 | 259.17 | 1043.9 | 1303.07 | 251472.65 | 1012896.17 | 1264368.82 | 162 |  | 162 | 157188.6 | 0 | 157188.6
1.7.1.2.9.1 | Затирка Цезерит СE33_/04 серебристо-серый |  | кг | 0.25 | 242.575 | 58.44 |  |  | 14176.08 | [5 empty] | 0
1.7.1.2.9.2 | Керамический гранит Unitile / белый / Monocolor white RAL9016 PG 01(1-й сорт) / 600х600х10 мм / СТ 3.0 / 1 первый этаж -стены |  | м2 | 1.07 | 459.351 | 0 |  |  | 0 |  |  | 0 |  |  | 0
1.7.1.2.9.3 | Керамический гранит Unitile / светло-серый / Vento grey PG 01(1-й сорт) / 600х600х10 мм / СТ 3.0 / 1 этаж-стены |  | м2 | 1.07 | 324.103 | 485 |  |  | 157189.96 |  |  | 485 |  |  | 157189.96
1.7.1.2.9.4 | Керамический гранит Unitile / серый темный / Fortune grey PG 01(1-й сорт) / 600х600х10 мм / СТ.3.0 / 1 этаж-стены |  | м2 | 1.07 | 254.874 | 0 |  |  | 0 |  |  | 0 |  |  | 0
1.7.1.2.9.5 | Клей плиточный, ГРАНИФИКС_/АС12 |  | кг | 7 | 6792.1 | 6.52 |  |  | 44284.49 | [5 empty] | 0
1.7.1.2.9.6 | Уголок PL_/черный/19*24 |  | м.п. | 1.1 | 1067.33 | 33.56 |  |  | 35819.59 | [5 empty] | 0
1.7.1.2.10 | Декоративное фактурное покрытие стен тяжелыми красками с учетом подготовки поверхности ( грунтованием ) ( структура +КМО) |  | м2 | 1 | 193.8 | 100.16 | 320 | 420.16 | 19411.01 | 62016 | 81427.01 | 0 |  | 0 | 0 | 0 | 0
1.7.1.2.10.1 | Грунтовка БЕТОН-КОНТАКТ_/ |  | кг | 0.15 | 29.07 | 41.3 |  |  | 1200.59 | [5 empty] | 0
1.7.1.2.10.2 | Комплект Структурная краска Стройтекс + финишная краска КМ0_/ NCS S 2500-N |  | кг | 0.6 | 116.28 | 156.6 |  |  | 18209.45 | [5 empty] | 0
1.7.1.2.11 | Монтаж почтовых ящиков / Навесной ( почтовый ящик, боковая панель левая, правая, штапик ( зависит от количества групп ящиков) |  | шт | 1 | 40 | 9426 | 1170.44 | 10596.44 | 377040 | 46817.6 | 423857.6 | 0 |  | 0 | 0 | 0 | 0
1.7.1.2.11.1 | Почтовый ящик_ / 9016 / 14-ти секционный |  | шт | 1 | 40 | 9011 |  |  | 360440 | [5 empty] | 0
1.7.1.2.11.2 | Штапик для почтового ящика |  | шт | 1 | 40 | 415 |  |  | 16600 | [5 empty] | 0
1.7.1.2.12 | Установка номерков / почтовые ящики |  | шт | 1 | 554 | 25 | 19.19 | 44.19 | 13850 | 10631.26 | 24481.26 | 0 |  | 0 | 0 | 0 | 0
1.7.1.2.12.1 | Бирки_/серый/белое 1,6 мм с гравировкой/40*20мм |  | шт | 1 | 554 | 25 |  |  | 13850 | [5 empty] | 0
1.7.1.3 | Потолки | [7 empty] | 348520.46 | 408742.46 | 757262.92 |  |  |  | 289893.83 | 0 | 289893.83
1.7.1.3.1 | Утепление минераловатными плитами в тамбурах, балконах, лоджиях и лестничных клетках, МОП и квартиры (расход утеплителя определяется по толщине слоя ) ВНИМАТЕЛЬНО УКАЗЫВАЕМ ОБЩЕЕ КОЛИЧЕСТВО УТЕПЛИТЕЛЯ / потолки / 1 слой | Утепление потолков тамбуров. | м2 | 1 | 66.7 | 1713.19 | 529.49 | 2242.68 | 114269.77 | 35316.98 | 149586.75 | 1528.65 |  | 1528.65 | 101960.96 | 0 | 101960.96
1.7.1.3.1.1 | Дюбель д/изоляции IZL-T с термоголовкой_/10/220 |  | шт | 10 | 667 | 11.5 |  |  | 7670.5 | [5 empty] | 0
1.7.1.3.1.2 | Клеевая смесь_ / ОСНОВИТ КАВЕРПЛИКС AC117 |  | кг | 6 | 400.2 | 11.59 |  |  | 4638.32 | [5 empty] | 0
1.7.1.3.1.3 | Плита минераловатная_ / Технофас Эффект |  | м3 | 1.03 | 22.176 | 4597.82 |  |  | 101961.26 |  |  | 4597.82 |  |  | 101961.26
1.7.1.3.2 | Грунтование бетонных поверхностей / Потолки |  | м2 | 1 | 343.3 | 5.59 | 25 | 30.59 | 1919.05 | 8582.5 | 10501.55 | 0 |  | 0 | 0 | 0 | 0
1.7.1.3.2._ | Грунтование бетонных поверхностей / Потолки |  | м2 | 1 | 357.5 | 5.59 | 25 | 30.59 | 1998.43 | 8937.5 | 10935.93 | 0 |  | 0 | 0 | 0 | 0
1.7.1.3.2.1 | Грунт универсальный ЛАСТИМИН_/LP-51 А |  | кг | 0.15 | 51.495 | 37.3 |  |  | 1920.76 | [5 empty] | 0
1.7.1.3.2.1._ | Грунт универсальный ЛАСТИМИН_/LP-51 А |  | кг | 0.15 | 53.625 | 37.3 |  |  | 2000.21 | [5 empty] | 0
1.7.1.3.3 | Грунтование бетонных поверхностей / Потолки |  | м2 | 1 | 31.6 | 10.33 | 25 | 35.33 | 326.43 | 790 | 1116.43 | 0 |  | 0 | 0 | 0 | 0
1.7.1.3.3.1 | Грунтовка БЕТОН-КОНТАКТ_/ |  | кг | 0.25 | 7.9 | 41.3 |  |  | 326.27 | [5 empty] | 0
1.7.1.3.4 | Штукатурка потолка (объем материала расчитывается и вносится вручную. В редактируемом поле кол-ва материалов ввести метраж*толщину в мм (на коэфф. расхода не умножать)) / толщина наброса от 16,5мм до 21мм | Штукатурка по сетке по утеплителю т. 20мм. | м2 | 1 | 66.7 | 170.8 | 664.43 | 835.23 | 11392.36 | 44317.48 | 55709.84 | 0 |  | 0 | 0 | 0 | 0
1.7.1.3.4.1 | Сетка штукатурная_/пластиковая/5*5 |  | м2 | 1.1 | 73.37 | 26 |  |  | 1907.62 | [5 empty] | 0
1.7.1.3.4.2 | Штукатурка гипсовая_/PG26 MW |  | кг | 0.9 | 1200.6 | 7.9 |  |  | 9484.74 | [5 empty] | 0
1.7.1.3.5 | Подготовка потолков под финишное покрытие ( шпатлевка 5мм ) втч грунтование между слоями / 5мм | 31,6 кв.м. под окраску потолков в помещении охраны и ПУИ. | м2 | 1 | 31.6 | 27.87 | 330 | 357.87 | 880.69 | 10428 | 11308.69 | 0 |  | 0 | 0 | 0 | 0
1.7.1.3.5.1 | Грунт универсальный ЛАСТИМИН_/LP-51 А |  | кг | 0.15 | 4.74 | 37.3 |  |  | 176.8 | [5 empty] | 0
1.7.1.3.5.2 | Шпатлевка гипсовая ЭЛИСИЛК_/белая/PG 36 |  | кг | 1.5 | 47.4 | 14.85 |  |  | 703.89 | [5 empty] | 0
1.7.1.3.6 | Выравнивание поверхностей потолков ГКЛ и перегородки под потолком с учетом подготовки поверхности (грунтованием) |  | м2 | 1 | 57.5 | 20.45 | 235 | 255.45 | 1175.88 | 13512.5 | 14688.38 | 0 |  | 0 | 0 | 0 | 0
1.7.1.3.6._ | Выравнивание поверхностей потолков ГКЛ и перегородки под потолком с учетом подготовки поверхности (грунтованием) |  | м2 | 1 | 56.6 | 20.45 | 235 | 255.45 | 1157.47 | 13301 | 14458.47 | 0 |  | 0 | 0 | 0 | 0
1.7.1.3.6.1 | Грунт универсальный ЛАСТИМИН_/LP-51 А |  | кг | 0.15 | 8.625 | 37.3 |  |  | 321.71 | [5 empty] | 0
1.7.1.3.6.1._ | Грунт универсальный ЛАСТИМИН_/LP-51 А |  | кг | 0.15 | 8.49 | 37.3 |  |  | 316.68 | [5 empty] | 0
1.7.1.3.6.2 | Шпатлевка гипсовая ЭЛИСИЛК_/белая/PG 36 |  | кг | 1 | 57.5 | 14.85 |  |  | 853.88 | [5 empty] | 0
1.7.1.3.6.2._ | Шпатлевка гипсовая ЭЛИСИЛК_/белая/PG 36 |  | кг | 1 | 56.6 | 14.85 |  |  | 840.51 | [5 empty] | 0
1.7.1.3.7 | Монтаж подвесного потолка из ГКЛ с применением профиля ПП__ / КНАУФ П 113 / 2 |  | м2 | 1 | 57.5 | 506.39 | 1050 | 1556.39 | 29117.43 | 60375 | 89492.43 | 61.82 |  | 61.82 | 3554.65 | 0 | 3554.65
1.7.1.3.7.1 | Анкер-клин_/6*40 |  | шт | 0.75 | 43.125 | 0.56 |  |  | 24.15 | [5 empty] | 0
1.7.1.3.7.2 | Гипсовые строительные плиты_ / влагостойкий и огнестойкий / 12,5*1200*2500 |  | м2 | 2.05 | 117.875 | 137.1 |  |  | 16160.66 | [5 empty] | 0
1.7.1.3.7.3 | Грунт универсальный ЛАСТИМИН_/LP-51 А |  | кг | 0.1 | 5.75 | 37.3 |  |  | 214.48 | [5 empty] | 0
1.7.1.3.7.4 | Дюбель гвоздь_/гриб/6*40 |  | шт | 4 | 230 | 0.7 |  |  | 161 | [5 empty] | 0
1.7.1.3.7.5 | Лента армирующая ( серпянка)_/50мм |  | м.п. | 1.25 | 71.875 | 1.42 |  |  | 102.06 | [5 empty] | 0
1.7.1.3.7.6 | Подвес профиля прямой_/потолочный/60*27 |  | шт | 4.2 | 241.5 | 3.61 |  |  | 871.82 |  |  | 3.61 |  |  | 871.82
1.7.1.3.7.7 | Профиль_/направляющий/28*27*0,40/3м | применительно ПН 50*40*0,6 | м.п. | 1.2 | 69 | 15.46 |  |  | 1066.74 | [5 empty] | 0
1.7.1.3.7.8 | Профиль_/потолочный/60*27*0,40/3м |  | м.п. | 4.7 | 270.25 | 25.32 |  |  | 6842.73 | [5 empty] | 0
1.7.1.3.7.9 | Соединитель профилей одноуровневый_/потолочный/60*27 |  | шт | 3.6 | 207 | 12.96 |  |  | 2682.72 |  |  | 12.96 |  |  | 2682.72
1.7.1.3.7.10 | Удлинитель профилей_/потолочный/60*27 |  | шт | 0.3 | 17.25 | 3.68 |  |  | 63.48 | [5 empty] | 0
1.7.1.3.7.11 | Шпаклевка д/заделки швов, ШОВСИЛК_/Т33 |  | кг | 0.35 | 20.125 | 34.95 |  |  | 703.37 | [5 empty] | 0
1.7.1.3.7.12 | Шуруп со сверлом_/3,5*11 |  | шт | 15 | 862.5 | 0.26 |  |  | 224.25 | [5 empty] | 0
1.7.1.3.8 | Монтаж подвесного потолка (типа Амстронг, Грильято итп) |  | м2 | 1 | 248.8 | 725.32 | 700 | 1425.32 | 180459.62 | 174160 | 354619.62 | 725.32 |  | 725.32 | 180459.62 | 0 | 180459.62
1.7.1.3.8.1 | Подвесной потолок ГРИЛЬЯТО_/черный/100*100*40мм |  | м2 | 1.1 | 273.68 | 659.38 |  |  | 180459.12 |  |  | 659.38 |  |  | 180459.12
1.7.1.3.9 | Окраска поверхностей потолков в.т.ч грунтование | Тамбуры | м2 | 1 | 57.5 | 63.78 | 200 | 263.78 | 3667.35 | 11500 | 15167.35 | 0 |  | 0 | 0 | 0 | 0
1.7.1.3.9.1 | Грунтовка БЕТОН-КОНТАКТ_/ |  | кг | 0.15 | 8.625 | 41.3 |  |  | 356.21 | [5 empty] | 0
1.7.1.3.9.2 | Краска водно-дисперсионная интерьерная Влагостойкая Матовая, Г1(КМ1), NCS S 2500 N |  | кг | 0.3 | 17.25 | 191.94 |  |  | 3310.97 | [5 empty] | 0
1.7.1.3.10 | Окраска запотолочного пространства с учетом подготовки поверхности |  | м2 | 1 | 248.8 | 21.35 | 200 | 221.35 | 5311.88 | 49760 | 55071.88 | 15.75 |  | 15.75 | 3918.6 | 0 | 3918.6
1.7.1.3.10.1 | Грунт универсальный ЛАСТИМИН_/LP-51 А |  | кг | 0.15 | 37.32 | 37.3 |  |  | 1392.04 | [5 empty] | 0
1.7.1.3.10.2 | Краска моющаяся влагостойкая_ / ВЛК-Черноземье / RAL 9004 |  | кг | 0.3 | 74.64 | 52.5 |  |  | 3918.6 |  |  | 52.5 |  |  | 3918.6
1.7.1.4 | Двери и проемы | [7 empty] | 210205.31 | 27235.99 | 237441.3 |  |  |  | 164230 | 0 | 164230
1.7.1.4.1 | Монтаж металлического дверного блока Фортус / Лифтовой холл/Эвакуационная лестница ( 1 типовой этаж)/квартирный коридор (типовой этаж) |  | шт | 1 | 4 | 36234 | 3775 | 40009 | 144936 | 15100 | 160036 | 36234 |  | 36234 | 144936 | 0 | 144936
1.7.1.4.1.1 | Двери металлические в МОП Фортус_ / ФДМОП_ЛХ/ЭЛ_1э+отбойная полоса / Остекленная / 300х700мм |  | шт | 1 | 4 | 36234 |  |  | 144936 |  |  | 36234 |  |  | 144936
1.7.1.4.2 | Монтаж металлического дверного блока Фортус / Вход в квартиру | В помещение охраны | шт | 1 | 1 | 19294 | 3441.67 | 22735.67 | 19294 | 3441.67 | 22735.67 | 19294 |  | 19294 | 19294 | 0 | 19294
1.7.1.4.2.1 | Дверь входная квартирная_/ФДМГПК/ EI-30 |  | шт | 1 | 1 | 19294 |  |  | 19294 |  |  | 19294 |  |  | 19294
1.7.1.4.3 | Монтаж металлического дверного блока Фортус / Технические помещения | В помещения ПУИ | шт | 1 | 2 | 19364 | 3775 | 23139 | 38728 | 7550 | 46278 | 0 |  | 0 | 0 | 0 | 0
1.7.1.4.3.1 | Дверь в технические помещения_ / ФДМГ_ТП |  | шт | 1 | 2 | 19364 |  |  | 38728 | [5 empty] | 0
1.7.1.4.4 | Установка дверных упоров / полы | помещение охраны | шт | 1 | 1 | 197.31 | 168.93 | 366.24 | 197.31 | 168.93 | 366.24 | 0 |  | 0 | 0 | 0 | 0
1.7.1.4.4.1 | Упор дверной_ / Apecs DS-0009-INOX (85mm) |  | шт | 1 | 1 | 197.31 |  |  | 197.31 | [5 empty] | 0
1.7.1.4.5 | Монтаж металлических вентиляционных решеток систем дымоудаления |  | шт | 1 | 3 | 2350 | 325.13 | 2675.13 | 7050 | 975.39 | 8025.39 | 0 |  | 0 | 0 | 0 | 0
1.7.1.4.5.1 | Решетка клапана дымоудаления_ / белая / 600х1150 | Решетка 550х1100 на л/к первого этажа. | шт | 1 | 1 | 2450 |  |  | 2450 | [5 empty] | 0
1.7.1.4.5.2 | Решетка клапана дымоудаления_ / белая / 750х900 | Решетка потолочная на первом этаже 900х500. | шт | 1 | 2 | 2300 |  |  | 4600 | [5 empty] | 0
1.7.1.5 | Облицовка стен и шахт ГКЛ | [7 empty] | 406408.6 | 598753.03 | 1005161.63 |  |  |  | 0 | 0 | 0
1.7.1.5.1 | Зашивка коммуникаций шахт-пакетов систем ВК / 2 |  | м2 | 1 | 0 | 0 | 800 | 800 | 0 | 0 | 0 | 0 |  | 0 | 0 | 0 | 0
1.7.1.5.1._ | Зашивка коммуникаций шахт-пакетов систем ВК / 2 |  | м2 | 1 | 419 | 522.53 | 800 | 1322.53 | 218940.07 | 335200 | 554140.07 | 0 |  | 0 | 0 | 0 | 0
1.7.1.5.1.1 | Герметик_ / Универсальный, силиконовый / Белый |  | шт | 0.4 | 0 | 158.23 |  |  | 0 | [5 empty] | 0
1.7.1.5.1.1._ | Герметик_ / Универсальный, силиконовый / Белый |  | шт | 0.4 | 167.6 | 158.23 |  |  | 26519.35 | [5 empty] | 0
1.7.1.5.1.2 | Гипсовые строительные плиты_ / влагостойкий и огнестойкий / 12,5*1200*2500 |  | м2 | 2.05 | 0 | 137.1 |  |  | 0 | [5 empty] | 0
1.7.1.5.1.2._ | Гипсовые строительные плиты_ / влагостойкий и огнестойкий / 12,5*1200*2500 |  | м2 | 2.05 | 858.95 | 137.1 |  |  | 117762.05 | [5 empty] | 0
1.7.1.5.1.3 | Грунт универсальный ЛАСТИМИН_/LP-51 А |  | кг | 0.1 | 0 | 37.3 |  |  | 0 | [5 empty] | 0
1.7.1.5.1.3._ | Грунт универсальный ЛАСТИМИН_/LP-51 А |  | кг | 0.1 | 41.9 | 37.3 |  |  | 1562.87 | [5 empty] | 0
1.7.1.5.1.4 | Дюбель гвоздь_/6*40 |  | шт | 10 | 0 | 1 |  |  | 0 | [5 empty] | 0
1.7.1.5.1.4._ | Дюбель гвоздь_/6*40 |  | шт | 10 | 4190 | 1 |  |  | 4190 | [5 empty] | 0
1.7.1.5.1.5 | Лента армирующая ( серпянка)_/50мм |  | м.п. | 0.85 | 0 | 1.42 |  |  | 0 | [5 empty] | 0
1.7.1.5.1.5._ | Лента армирующая ( серпянка)_/50мм |  | м.п. | 0.85 | 356.15 | 1.42 |  |  | 505.73 | [5 empty] | 0
1.7.1.5.1.6 | Лента Дихтунгсбанд_/50мм |  | м.п. | 1.7 | 0 | 4.6 |  |  | 0 | [5 empty] | 0
1.7.1.5.1.6._ | Лента Дихтунгсбанд_/50мм |  | м.п. | 1.7 | 712.3 | 4.6 |  |  | 3276.58 | [5 empty] | 0
1.7.1.5.1.7 | Профиль_/направляющий/28*27*0,40/3м |  | м.п. | 3.02 | 0 | 15.46 |  |  | 0 | [5 empty] | 0
1.7.1.5.1.7._ | Профиль_/направляющий/28*27*0,40/3м |  | м.п. | 3.02 | 1265.38 | 15.46 |  |  | 19562.77 | [5 empty] | 0
1.7.1.5.1.8 | Профиль_/стоечный/50*50*0,60/3м |  | м.п. | 2 | 0 | 44.2 |  |  | 0 | [5 empty] | 0
1.7.1.5.1.8._ | Профиль_/стоечный/50*50*0,60/3м |  | м.п. | 2 | 838 | 44.2 |  |  | 37039.6 | [5 empty] | 0
1.7.1.5.1.9 | Шпаклевка д/заделки швов, ШОВСИЛК_/Т33 |  | кг | 0.35 | 0 | 34.95 |  |  | 0 | [5 empty] | 0
1.7.1.5.1.9._ | Шпаклевка д/заделки швов, ШОВСИЛК_/Т33 |  | кг | 0.35 | 146.65 | 34.95 |  |  | 5125.42 | [5 empty] | 0
1.7.1.5.1.10 | Шуруп со сверлом 3,5/11 |  | шт | 15 | 0 | 0.26 |  |  | 0 | [5 empty] | 0
1.7.1.5.1.10._ | Шуруп со сверлом 3,5/11 |  | шт | 15 | 6285 | 0.26 |  |  | 1634.1 | [5 empty] | 0
1.7.1.5.1.11 | Шуруп_/3,5*25 |  | шт | 15 | 0 | 0.28 |  |  | 0 | [5 empty] | 0
1.7.1.5.1.11._ | Шуруп_/3,5*25 |  | шт | 15 | 6285 | 0.28 |  |  | 1759.8 | [5 empty] | 0
1.7.1.5.2 | Зашивка коммуникаций шахт-пакетов систем ВК / 2 |  | м2 | 1 | 419 | 581.52 | 800 | 1381.52 | 243656.88 | 335200 | 578856.88 | 0 |  | 0 | 0 | 0 | 0
1.7.1.5.2.1 | Герметик_ / Универсальный, силиконовый / Белый |  | шт | 0.4 | 167.6 | 158.23 |  |  | 26519.35 | [5 empty] | 0
1.7.1.5.2.2 | Гипсовые строительные плиты_ / влагостойкий и огнестойкий / 12,5*1200*2500 |  | м2 | 2.05 | 858.95 | 137.1 |  |  | 117762.05 | [5 empty] | 0
1.7.1.5.2.3 | Грунтовка универсальный ЛАСТИМИН_ / LP-51 А |  | кг | 0.1 | 41.9 | 37.3 |  |  | 1562.87 | [5 empty] | 0
1.7.1.5.2.4 | Дюбель гвоздь_/6*40 |  | шт | 10 | 4190 | 1 |  |  | 4190 | [5 empty] | 0
1.7.1.5.2.5 | Лента армирующая ( серпянка)_/50мм |  | м.п. | 0.85 | 356.15 | 1.42 |  |  | 505.73 | [5 empty] | 0
1.7.1.5.2.6 | Лента Дихтунгсбанд_/50мм |  | м.п. | 1.7 | 712.3 | 4.6 |  |  | 3276.58 | [5 empty] | 0
1.7.1.5.2.7 | Подвес профиля прямой 60х27 Сталь |  | шт | 8.36 | 3502.84 | 3.03 |  |  | 10613.61 | [5 empty] | 0
1.7.1.5.2.8 | Профиль_/направляющий/28*27*0,40/3м |  | м.п. | 3.02 | 1265.38 | 15.46 |  |  | 19562.77 | [5 empty] | 0
1.7.1.5.2.9 | Профиль_/направляющий/50*40*0,60/3м |  | м.п. | 0.7 | 293.3 | 33.95 |  |  | 9957.54 | [5 empty] | 0
1.7.1.5.2.10 | Профиль_/стоечный/50*50*0,60/3м |  | м.п. | 2 | 838 | 44.2 |  |  | 37039.6 | [5 empty] | 0
1.7.1.5.2.11 | Шпаклевка д/заделки швов, ШОВСИЛК_/Т33 |  | кг | 0.35 | 146.65 | 34.95 |  |  | 5125.42 | [5 empty] | 0
1.7.1.5.2.12 | Шуруп со сверлом 3,5/11 |  | шт | 15 | 6285 | 0.26 |  |  | 1634.1 | [5 empty] | 0
1.7.1.5.2.13 | Шуруп_/3,5*25 |  | шт | 15 | 6285 | 0.28 |  |  | 1759.8 | [5 empty] | 0
1.7.1.5.2.14 | Шуруп_/3,5*35 |  | шт | 30 | 12570 | 0.33 |  |  | 4148.1 | [5 empty] | 0
1.7.1.5.3 | Зашивка коммуникаций шахт-пакетов систем ВК / 1 |  | м2 | 1 | 0 | 0 | 759.3 | 759.3 | 0 | 0 | 0 | 0 |  | 0 | 0 | 0 | 0
1.7.1.5.3._ | Зашивка коммуникаций шахт-пакетов систем ВК / 1 |  | м2 | 1 | 347.1 | 421.55 | 759.3 | 1180.85 | 146320.01 | 263553.03 | 409873.04 | 0 |  | 0 | 0 | 0 | 0
1.7.1.5.3.1 | Герметик_ / Универсальный, силиконовый / Белый |  | шт | 0.4 | 0 | 158.23 |  |  | 0 | [5 empty] | 0
1.7.1.5.3.1._ | Герметик_ / Универсальный, силиконовый / Белый |  | шт | 0.4 | 138.84 | 158.23 |  |  | 21968.65 | [5 empty] | 0
1.7.1.5.3.2 | Гипсовые строительные плиты_ / влагостойкий и огнестойкий / 12,5*1200*2500 |  | м2 | 1.05 | 0 | 137.1 |  |  | 0 | [5 empty] | 0
1.7.1.5.3.2._ | Гипсовые строительные плиты_ / влагостойкий и огнестойкий / 12,5*1200*2500 |  | м2 | 1.05 | 364.455 | 137.1 |  |  | 49966.78 | [5 empty] | 0
1.7.1.5.3.3 | Грунт универсальный ЛАСТИМИН_/LP-51 А |  | кг | 0.1 | 0 | 37.3 |  |  | 0 | [5 empty] | 0
1.7.1.5.3.3._ | Грунт универсальный ЛАСТИМИН_/LP-51 А |  | кг | 0.1 | 34.71 | 37.3 |  |  | 1294.68 | [5 empty] | 0
1.7.1.5.3.4 | Дюбель гвоздь_/6*40 |  | шт | 10 | 0 | 1 |  |  | 0 | [5 empty] | 0
1.7.1.5.3.4._ | Дюбель гвоздь_/6*40 |  | шт | 10 | 3471 | 1 |  |  | 3471 | [5 empty] | 0
1.7.1.5.3.5 | Лента армирующая ( серпянка)_/50мм |  | м.п. | 0.85 | 0 | 1.42 |  |  | 0 | [5 empty] | 0
1.7.1.5.3.5._ | Лента армирующая ( серпянка)_/50мм |  | м.п. | 0.85 | 295.035 | 1.42 |  |  | 418.95 | [5 empty] | 0
1.7.1.5.3.6 | Лента Дихтунгсбанд_/50мм |  | м.п. | 1.7 | 0 | 4.6 |  |  | 0 | [5 empty] | 0
1.7.1.5.3.6._ | Лента Дихтунгсбанд_/50мм |  | м.п. | 1.7 | 590.07 | 4.6 |  |  | 2714.32 | [5 empty] | 0
1.7.1.5.3.7 | Профиль_ / направляющий / 28*27*0,60 / 3м |  | м.п. | 4.03 | 0 | 20.55 |  |  | 0 | [5 empty] | 0
1.7.1.5.3.7._ | Профиль_ / направляющий / 28*27*0,60 / 3м |  | м.п. | 4.03 | 1398.813 | 20.55 |  |  | 28745.61 | [5 empty] | 0
1.7.1.5.3.8 | Профиль_/стоечный/50*50*0,60/3м |  | м.п. | 2 | 0 | 44.2 |  |  | 0 | [5 empty] | 0
1.7.1.5.3.8._ | Профиль_/стоечный/50*50*0,60/3м |  | м.п. | 2 | 694.2 | 44.2 |  |  | 30683.64 | [5 empty] | 0
1.7.1.5.3.9 | Шпаклевка д/заделки швов, ШОВСИЛК_/Т33 |  | кг | 0.35 | 0 | 34.95 |  |  | 0 | [5 empty] | 0
1.7.1.5.3.9._ | Шпаклевка д/заделки швов, ШОВСИЛК_/Т33 |  | кг | 0.35 | 121.485 | 34.95 |  |  | 4245.9 | [5 empty] | 0
1.7.1.5.3.10 | Шуруп со сверлом 3,5/11 |  | шт | 15 | 0 | 0.26 |  |  | 0 | [5 empty] | 0
1.7.1.5.3.10._ | Шуруп со сверлом 3,5/11 |  | шт | 15 | 5206.5 | 0.26 |  |  | 1353.69 | [5 empty] | 0
1.7.1.5.3.11 | Шуруп_/3,5*25 |  | шт | 15 | 0 | 0.28 |  |  | 0 | [5 empty] | 0
1.7.1.5.3.11._ | Шуруп_/3,5*25 |  | шт | 15 | 5206.5 | 0.28 |  |  | 1457.82 | [5 empty] | 0
1.7.1.5.4 | Зашивка коммуникаций шахт-пакетов систем ВК / 1 |  | м2 | 1 | 347.1 | 468.89 | 759.3 | 1228.19 | 162751.72 | 263553.03 | 426304.75 | 0 |  | 0 | 0 | 0 | 0
1.7.1.5.4.1 | Герметик_ / Универсальный, силиконовый / Белый |  | шт | 0.4 | 138.84 | 158.23 |  |  | 21968.65 | [5 empty] | 0
1.7.1.5.4.2 | Гипсовые строительные плиты_ / влагостойкий и огнестойкий / 12,5*1200*2500 |  | м2 | 1.05 | 364.455 | 137.1 |  |  | 49966.78 | [5 empty] | 0
1.7.1.5.4.3 | Грунтовка универсальный ЛАСТИМИН_ / LP-51 А |  | кг | 0.1 | 34.71 | 37.3 |  |  | 1294.68 | [5 empty] | 0
1.7.1.5.4.4 | Дюбель гвоздь_/6*40 |  | шт | 10 | 3471 | 1 |  |  | 3471 | [5 empty] | 0
1.7.1.5.4.5 | Лента армирующая ( серпянка)_/50мм |  | м.п. | 0.85 | 295.035 | 1.42 |  |  | 418.95 | [5 empty] | 0
1.7.1.5.4.6 | Лента Дихтунгсбанд_/50мм |  | м.п. | 1.7 | 590.07 | 4.6 |  |  | 2714.32 | [5 empty] | 0
1.7.1.5.4.7 | Профиль потолочный ПП 60х27х0,6мм Сталь оцинкованная |  | пог. м | 3.02 | 1048.242 | 31.95 |  |  | 33491.33 | [5 empty] | 0
1.7.1.5.4.8 | Профиль_/стоечный/50*50*0,60/3м |  | м.п. | 2 | 694.2 | 44.2 |  |  | 30683.64 | [5 empty] | 0
1.7.1.5.4.9 | Профиль_/направляющий/50*40*0,60/3м |  | м.п. | 0.7 | 242.97 | 33.95 |  |  | 8248.83 | [5 empty] | 0
1.7.1.5.4.10 | Шпаклевка д/заделки швов, ШОВСИЛК_/Т33 |  | кг | 0.35 | 121.485 | 34.95 |  |  | 4245.9 | [5 empty] | 0
1.7.1.5.4.11 | Шуруп со сверлом 3,5/11 |  | шт | 15 | 5206.5 | 0.26 |  |  | 1353.69 | [5 empty] | 0
1.7.1.5.4.12 | Шуруп_/3,5*25 |  | шт | 15 | 5206.5 | 0.28 |  |  | 1457.82 | [5 empty] | 0
1.7.1.5.4.13 | Шуруп_/3,5*35 |  | шт | 30 | 10413 | 0.33 |  |  | 3436.29 | [5 empty] | 0
1.7.1.6 | Прочие | [7 empty] | 0 | 60000 | 60000 |  |  |  | 0 | 0 | 0
1.7.1.6.1 | Навигация с учетом стоимости материалов / Номер подъезда и номера всех квартир в секции на витраже основного входа / Холл 1 этажа |  | компл | 1 | 8 |  | 1500 | 1500 |  | 12000 | 12000 |  |  | 0 |  | 0 | 0
1.7.1.6.2 | Навигация с учетом стоимости материалов / Информация о этажности секции и нумерация квартир / Холл 1 этажа |  | компл | 1 | 4 |  | 12000 | 12000 |  | 48000 | 48000 |  |  | 0 |  | 0 | 0
1.7.2 | Лестничная клетка | [7 empty] | 2198738.58 | 2862634.67 | 5061373.25 |  |  |  | 314261.02 | 0 | 314261.02
1.7.2.1 | Полы | [7 empty] | 505396.86 | 594713.84 | 1100110.7 |  |  |  | 297355.21 | 0 | 297355.21
1.7.2.1.1 | Шлифование бетонных поверхностей (шлифовка -снятие наплывов и швов, снятие цементного молочка) / пол |  | м2 | 1 | 105.23 |  | 404.43 | 404.43 |  | 42558.17 | 42558.17 |  |  | 0 |  | 0 | 0
1.7.2.1.2 | Обработка полов гидрофобизирующим составом (обеспыливание) |  | м2 | 1 | 352.9 | 45.68 | 100 | 145.68 | 16120.47 | 35290 | 51410.47 | 0 |  | 0 | 0 | 0 | 0
1.7.2.1.2.1 | Гидрофобизирующий состав Типром POL_/ |  | кг | 0.3 | 105.87 | 152.26 |  |  | 16119.77 | [5 empty] | 0
1.7.2.1.3 | Нанесение полиуретанового лака на пол с грунтованием | ступени | м2 | 1 | 620 | 76.13 | 100 | 176.13 | 47200.6 | 62000 | 109200.6 | 0 |  | 0 | 0 | 0 | 0
1.7.2.1.3.1 | Гидрофобизирующий состав Типром POL_/ |  | кг | 0.5 | 310 | 152.26 |  |  | 47200.6 | [5 empty] | 0
1.7.2.1.4 | Грунтование бетонных поверхностей / Пол | Под укладку керамогранитной плитки. | м2 | 1 | 48.6 | 10.33 | 25 | 35.33 | 502.04 | 1215 | 1717.04 | 0 |  | 0 | 0 | 0 | 0
1.7.2.1.4.1 | Грунтовка БЕТОН-КОНТАКТ_/ |  | кг | 0.25 | 12.15 | 41.3 |  |  | 501.8 | [5 empty] | 0
1.7.2.1.5 | Устройство наливных полов втч подготовка ( грунтование ) (Расход материала вносится вручную в зависимости от толщины слоя. В редактируемом поле кол-ва материалов ввести метраж*толщину в мм (на коэфф. расхода не умножать)) / до 10 мм | Толщиной 20 мм | м2 | 1 | 352.9 | 377.55 | 280.07 | 657.62 | 133237.4 | 98836.7 | 232074.1 | 0 |  | 0 | 0 | 0 | 0
1.7.2.1.5.1 | Грунт универсальный ЛАСТИМИН_/LP-51 А |  | кг | 0.15 | 529.35 | 37.3 |  |  | 19744.76 | [5 empty] | 0
1.7.2.1.5.2 | Наливной пол_/БЫСТРИЛ FK48 MR |  | кг | 1.6 | 11292.8 | 10.05 |  |  | 113492.64 | [5 empty] | 0
1.7.2.1.6 | Укладка керамогранита на пол / МОП |  | м2 | 1 | 48.6 | 838.2 | 891.14 | 1729.34 | 40736.52 | 43309.4 | 84045.92 | 777.92 |  | 777.92 | 37806.91 | 0 | 37806.91
1.7.2.1.6.1 | Затирка Цезерит СE33_/13 атрацит |  | кг | 0.25 | 12.15 | 58.54 |  |  | 711.26 | [5 empty] | 0
1.7.2.1.6.2 | Керамический гранит "Викинг"_ / серый / SG612600R / 600х600х11мм |  | м2 | 1.07 | 52.002 | 727.03 |  |  | 37807.01 |  |  | 727.03 |  |  | 37807.01
1.7.2.1.6.3 | Клей плиточный, ГРАНИФИКС_/АС12 |  | кг | 7 | 340.2 | 6.52 |  |  | 2218.1 | [5 empty] | 0
1.7.2.1.7 | Установка плинтуса из керамогранита / МОП |  | м.п. | 1 | 1165.2 | 229.66 | 267.34 | 497 | 267599.83 | 311504.57 | 579104.4 | 222.75 |  | 222.75 | 259548.3 | 0 | 259548.3
1.7.2.1.7.1 | Затирка Цезерит СE33_/13 атрацит |  | кг | 0.04 | 46.608 | 58.54 |  |  | 2728.43 | [5 empty] | 0
1.7.2.1.7.2 | Клей плиточный, ГРАНИФИКС_/АС12 |  | кг | 0.7 | 815.64 | 6.52 |  |  | 5317.97 | [5 empty] | 0
1.7.2.1.7.3 | Плинтус из керамического гранита "Викинг"_/SG612600R/6ВТ/серый/0,95х600х11мм |  | шт | 1.84 | 2143.968 | 121.06 |  |  | 259548.77 |  |  | 121.06 |  |  | 259548.77
1.7.2.2 | Стены | [7 empty] | 395534.45 | 1449507.58 | 1845042.03 |  |  |  | 16051.41 | 0 | 16051.41
1.7.2.2.1 | Грунтование бетонных поверхностей / Стены |  | м2 | 1 | 2874.8 | 10.33 | 25 | 35.33 | 29696.68 | 71870 | 101566.68 | 0 |  | 0 | 0 | 0 | 0
1.7.2.2.1.1 | Грунтовка БЕТОН-КОНТАКТ_/ |  | кг | 0.25 | 718.7 | 41.3 |  |  | 29682.31 | [5 empty] | 0
1.7.2.2.2 | Грунтование бетонных поверхностей / Стены | Торцы лестничных маршей и площадок | м2 | 1 | 98.7 | 10.33 | 25 | 35.33 | 1019.57 | 2467.5 | 3487.07 | 0 |  | 0 | 0 | 0 | 0
1.7.2.2.2.1 | Грунтовка БЕТОН-КОНТАКТ_/ |  | кг | 0.25 | 24.675 | 41.3 |  |  | 1019.08 | [5 empty] | 0
1.7.2.2.3 | Подготовка под финишное покрытие стен / базовая толщиной до 3мм (прибавляется к финишной у ж/б панелей и навесных фасадов) / без грунтования (выбирается отдельной работой) |  | м2 | 1 | 2874.8 | 20.79 | 120 | 140.79 | 59767.09 | 344976 | 404743.09 | 0 |  | 0 | 0 | 0 | 0
1.7.2.2.3.1 | Шпатлевка гипсовая ГЕНФИР_/белая/PG35 W | Шпатлевка гипсовая ЭЛИСИЛК_/белая/PG 36 | кг | 1.8 | 5174.64 | 11.55 |  |  | 59767.09 | [5 empty] | 0
1.7.2.2.4 | Подготовка под финишное покрытие стен / базовая толщиной до 3мм (прибавляется к финишной у ж/б панелей и навесных фасадов) / без грунтования (выбирается отдельной работой) | Торцы лестничных маршей и площадок | м2 | 1 | 98.7 | 20.79 | 120 | 140.79 | 2051.97 | 11844 | 13895.97 | 0 |  | 0 | 0 | 0 | 0
1.7.2.2.4.1 | Шпатлевка гипсовая ГЕНФИР_/белая/PG35 W | Шпатлевка гипсовая ЭЛИСИЛК_/белая/PG 36 | кг | 1.8 | 177.66 | 11.55 |  |  | 2051.97 | [5 empty] | 0
1.7.2.2.5 | Окраска поверхности стен в два слоя в.т.ч грунтование | Торцы лестничных маршей и площадок | м2 | 1 | 98.7 | 11.93 | 175 | 186.93 | 1177.49 | 17272.5 | 18449.99 | 0 |  | 0 | 0 | 0 | 0
1.7.2.2.5.1 | Грунт универсальный ЛАСТИМИН_/LP-51 А |  | кг | 0.15 | 14.805 | 37.3 |  |  | 552.23 | [5 empty] | 0
1.7.2.2.5.2 | Краска водно-дисперсионная интерьерная Структурная Глубокоматовая, НГ(КМ0), RAL 9003 |  | кг | 0.3 | 29.61 | 21.1 |  |  | 624.77 | [5 empty] | 0
1.7.2.2.6 | Окраска поверхности стен в два слоя в.т.ч грунтование | Окраска сапожка | м2 | 1 | 210.46 | 60.14 | 175 | 235.14 | 12657.06 | 36830.5 | 49487.56 | 53.94 |  | 53.94 | 11352.21 | 0 | 11352.21
1.7.2.2.6.1 | Грунтовка БЕТОН-КОНТАКТ_/ |  | кг | 0.15 | 31.569 | 41.3 |  |  | 1303.8 | [5 empty] | 0
1.7.2.2.6.2 | Эпоксидный грунт / Серый / EPILUX 610 COATING + Catalyst |  | кг | 0.18 | 37.883 | 299.68 |  |  | 11352.78 |  |  | 299.68 |  |  | 11352.78
1.7.2.2.7 | Окраска труб ЦО диаметром до 40мм |  | шт | 1 | 132 | 64.16 | 335.69 | 399.85 | 8469.12 | 44311.08 | 52780.2 | 35.6 |  | 35.6 | 4699.2 | 0 | 4699.2
1.7.2.2.7.1 | Герметик_ / Акриловый / Белый |  | шт | 0.3 | 39.6 | 95.21 |  |  | 3770.32 | [5 empty] | 0
1.7.2.2.7.2 | Эмаль ПФ-115_ / белая |  | кг | 0.5 | 66 | 71.2 |  |  | 4699.2 |  |  | 71.2 |  |  | 4699.2
1.7.2.2.8 | Декоративное фактурное покрытие стен тяжелыми красками с учетом подготовки поверхности ( грунтованием ) ( структура +КМО) |  | м2 | 1 | 2874.8 | 97.64 | 320 | 417.64 | 280695.47 | 919936 | 1200631.47 | 0 |  | 0 | 0 | 0 | 0
1.7.2.2.8.1 | Грунтовка водно-дисперсионная глубокого проникновения "Эконом" 10 кг_/ |  | кг | 0.15 | 431.22 | 24.5 |  |  | 10564.89 | [5 empty] | 0
1.7.2.2.8.2 | Комплект Структурная краска Стройтекс + финишная краска КМ0_/ NCS S 2500-N |  | кг | 0.6 | 1724.88 | 156.6 |  |  | 270116.21 | [5 empty] | 0
1.7.2.3 | Потолки | [7 empty] | 98622.87 | 539959.5 | 638582.37 |  |  |  | 0 | 0 | 0
1.7.2.3.1 | Грунтование бетонных поверхностей / Потолки |  | м2 | 1 | 972.9 | 10.32 | 25 | 35.32 | 10040.33 | 24322.5 | 34362.83 | 0 |  | 0 | 0 | 0 | 0
1.7.2.3.1.1 | Грунтовка БЕТОН-КОНТАКТ_/ |  | кг | 0.25 | 243.225 | 41.3 |  |  | 10045.19 | [5 empty] | 0
1.7.2.3.2 | Подготовка потолков под финишное покрытие ( шпатлевка 5мм ) втч грунтование между слоями / 5мм |  | м2 | 1 | 972.9 | 27.87 | 330 | 357.87 | 27114.72 | 321057 | 348171.72 | 0 |  | 0 | 0 | 0 | 0
1.7.2.3.2.1 | Грунт универсальный ЛАСТИМИН_/LP-51 А |  | кг | 0.15 | 145.935 | 37.3 |  |  | 5443.38 | [5 empty] | 0
1.7.2.3.2.2 | Шпатлевка гипсовая ЭЛИСИЛК_/белая/PG 36 |  | кг | 1.5 | 1459.35 | 14.85 |  |  | 21671.35 | [5 empty] | 0
1.7.2.3.3 | Окраска поверхностей потолков в.т.ч грунтование |  | м2 | 1 | 972.9 | 63.18 | 200 | 263.18 | 61467.82 | 194580 | 256047.82 | 0 |  | 0 | 0 | 0 | 0
1.7.2.3.3.1 | Грунт универсальный ЛАСТИМИН_/LP-51 А |  | кг | 0.15 | 145.935 | 37.3 |  |  | 5443.38 | [5 empty] | 0
1.7.2.3.3.2 | Краска водно-дисперсионная интерьерная Влагостойкая Матовая, Г1(КМ1), NCS S 2500 N |  | кг | 0.3 | 291.87 | 191.94 |  |  | 56021.53 | [5 empty] | 0
1.7.2.4 | Двери и проемы | [7 empty] | 1199184.4 | 228053.75 | 1427238.15 |  |  |  | 854.4 | 0 | 854.4
1.7.2.4.1 | Монтаж металлического лестничного ограждения с окраской и демонтажом временного |  | м.п. | 1 | 452.2 | 2650 | 495.54 | 3145.54 | 1198330 | 224083.19 | 1422413.19 | 0 |  | 0 | 0 | 0 | 0
1.7.2.4.1._ | Монтаж металлического лестничного ограждения с окраской и демонтажом временного |  | м.п. | 1 | 448.92 | 2650 | 495.54 | 3145.54 | 1189638 | 222457.82 | 1412095.82 | 0 |  | 0 | 0 | 0 | 0
1.7.2.4.1.1 | Лестничное ограждение_/ |  | м.п. | 1 | 452.2 | 2650 |  |  | 1198330 | [5 empty] | 0
1.7.2.4.1.1._ | Лестничное ограждение_/ |  | м.п. | 1 | 448.92 | 2650 |  |  | 1189638 | [5 empty] | 0
1.7.2.4.2 | Окраска металлической лестницы, ведущей на кровлю или чердак |  | м2 | 1 | 12 | 71.2 | 330.88 | 402.08 | 854.4 | 3970.56 | 4824.96 | 71.2 |  | 71.2 | 854.4 | 0 | 854.4
1.7.2.4.2.1 | Эмаль ПФ-115_ / белая |  | кг | 1 | 12 | 71.2 |  |  | 854.4 |  |  | 71.2 |  |  | 854.4
1.7.2.5 | Прочие | [7 empty] | 0 | 50400 | 50400 |  |  |  | 0 | 0 | 0
1.7.2.5.1 | Навигация стоимость работ включает стоимости материалов (на основание представленного коммерческого предложения) / Типовой этаж / Тип 5 "Номер типового этажа" |  | компл | 1 | 70 |  | 720 | 720 |  | 50400 | 50400 |  |  | 0 |  | 0 | 0
1.7.3 | Типовой этаж | [7 empty] | 35610501.77 | 30559832.39 | 66170334.16 |  |  |  | 20542582.62 | 0 | 20542582.62
1.7.3.1 | Полы | [7 empty] | 6779146.84 | 6999724.12 | 13778870.96 |  |  |  | 4504904.54 | 0 | 4504904.54
1.7.3.1.1 | Грунтование бетонных поверхностей / Пол | Под укладку керамогранитной плитки | м2 | 1 | 4410.8 | 5.6 | 25 | 30.6 | 24700.48 | 110270 | 134970.48 | 0 |  | 0 | 0 | 0 | 0
1.7.3.1.1._ | Грунтование бетонных поверхностей / Пол | Под укладку керамогранитной плитки | м2 | 1 | 4385.5 | 5.59 | 25 | 30.59 | 24514.95 | 109637.5 | 134152.45 | 0 |  | 0 | 0 | 0 | 0
1.7.3.1.1.1 | Грунт универсальный ЛАСТИМИН_/LP-51 А |  | кг | 0.15 | 661.62 | 37.3 |  |  | 24678.43 | [5 empty] | 0
1.7.3.1.1.1._ | Грунт универсальный ЛАСТИМИН_/LP-51 А |  | кг | 0.15 | 657.825 | 37.3 |  |  | 24536.87 | [5 empty] | 0
1.7.3.1.2 | Устройство наливных полов втч подготовка ( грунтование ) (Расход материала вносится вручную в зависимости от толщины слоя. В редактируемом поле кол-ва материалов ввести метраж*толщину в мм (на коэфф. расхода не умножать)) / от 15 до 20 мм | Толщиной 20мм | м2 | 1 | 4410.8 | 433.5 | 360.89 | 794.39 | 1912081.8 | 1591813.61 | 3503895.41 | 0 |  | 0 | 0 | 0 | 0
1.7.3.1.2._ | Устройство наливных полов втч подготовка ( грунтование ) (Расход материала вносится вручную в зависимости от толщины слоя. В редактируемом поле кол-ва материалов ввести метраж*толщину в мм (на коэфф. расхода не умножать)) / от 15 до 20 мм | Толщиной 20мм | м2 | 1 | 4385.5 | 433.5 | 360.89 | 794.39 | 1901114.25 | 1582683.1 | 3483797.35 | 0 |  | 0 | 0 | 0 | 0
1.7.3.1.2.1 | Грунт универсальный ЛАСТИМИН_/LP-51 А |  | кг | 0.15 | 13232.4 | 37.3 |  |  | 493568.52 | [5 empty] | 0
1.7.3.1.2.1._ | Грунт универсальный ЛАСТИМИН_/LP-51 А |  | кг | 0.15 | 13156.5 | 37.3 |  |  | 490737.45 | [5 empty] | 0
1.7.3.1.2.2 | Наливной пол_/БЫСТРИЛ FK48 MR |  | кг | 1.6 | 141145.6 | 10.05 |  |  | 1418513.28 | [5 empty] | 0
1.7.3.1.2.2._ | Наливной пол_/БЫСТРИЛ FK48 MR |  | кг | 1.6 | 140336 | 10.05 |  |  | 1410376.8 | [5 empty] | 0
1.7.3.1.3 | Проклейка ленты демпферной при устройстве наливных полов и полов из ЦПС толщиной свыше 10мм |  | м.п. | 1 | 4820 | 7.94 | 16.27 | 24.21 | 38270.8 | 78421.4 | 116692.2 | 0 |  | 0 | 0 | 0 | 0
1.7.3.1.3._ | Проклейка ленты демпферной при устройстве наливных полов и полов из ЦПС толщиной свыше 10мм |  | м.п. | 1 | 1292.4 | 7.94 | 16.27 | 24.21 | 10261.66 | 21027.35 | 31289.01 | 0 |  | 0 | 0 | 0 | 0
1.7.3.1.3.1 | Лента кромочная демпферная_/8*100мм/20м |  | м.п. | 1.02 | 4916.4 | 7.78 |  |  | 38249.59 | [5 empty] | 0
1.7.3.1.3.1._ | Лента кромочная демпферная_/8*100мм/20м |  | м.п. | 1.02 | 1318.248 | 7.78 |  |  | 10255.97 | [5 empty] | 0
1.7.3.1.4 | Укладка керамогранита на пол / МОП |  | м2 | 1 | 4410.8 | 838.2 | 891.14 | 1729.34 | 3697132.56 | 3930640.31 | 7627772.87 | 777.92 |  | 777.92 | 3431249.54 | 0 | 3431249.54
1.7.3.1.4._ | Укладка керамогранита на пол / МОП |  | м2 | 1 | 4385.5 | 838.2 | 891.14 | 1729.34 | 3675926.1 | 3908094.47 | 7584020.57 | 777.92 |  | 777.92 | 3411568.16 | 0 | 3411568.16
1.7.3.1.4.1 | Затирка Цезерит СE33_/13 атрацит |  | кг | 0.25 | 1102.7 | 58.54 |  |  | 64552.06 | [5 empty] | 0
1.7.3.1.4.1._ | Затирка Цезерит СE33_/13 атрацит |  | кг | 0.25 | 1096.375 | 58.54 |  |  | 64181.79 | [5 empty] | 0
1.7.3.1.4.2 | Керамический гранит "Викинг"_ / серый / SG612600R / 600х600х11мм |  | м2 | 1.07 | 4719.556 | 727.03 |  |  | 3431258.8 |  |  | 727.03 |  |  | 3431258.8
1.7.3.1.4.2._ | Керамический гранит "Викинг"_ / серый / SG612600R / 600х600х11мм |  | м2 | 1.07 | 4692.485 | 727.03 |  |  | 3411577.37 |  |  | 727.03 |  |  | 3411577.37
1.7.3.1.4.3 | Клей плиточный, ГРАНИФИКС_/АС12 |  | кг | 7 | 30875.6 | 6.52 |  |  | 201308.91 | [5 empty] | 0
1.7.3.1.4.3._ | Клей плиточный, ГРАНИФИКС_/АС12 |  | кг | 7 | 30698.5 | 6.52 |  |  | 200154.22 | [5 empty] | 0
1.7.3.1.5 | Установка плинтуса из керамогранита / МОП |  | м.п. | 1 | 4820 | 229.66 | 267.34 | 497 | 1106961.2 | 1288578.8 | 2395540 | 222.75 |  | 222.75 | 1073655 | 0 | 1073655
1.7.3.1.5.1 | Затирка Цезерит СE33_/13 атрацит |  | кг | 0.04 | 192.8 | 58.54 |  |  | 11286.51 | [5 empty] | 0
1.7.3.1.5.2 | Клей плиточный, ГРАНИФИКС_/АС12 |  | кг | 0.7 | 3374 | 6.52 |  |  | 21998.48 | [5 empty] | 0
1.7.3.1.5.3 | Плинтус из керамического гранита "Викинг"_/SG612600R/6ВТ/серый/0,95х600х11мм |  | шт | 1.84 | 8868.8 | 121.06 |  |  | 1073656.93 |  |  | 121.06 |  |  | 1073656.93
1.7.3.2 | Стены | [7 empty] | 1945969.88 | 6738209.26 | 8684179.14 |  |  |  | 0 | 0 | 0
1.7.3.2.1 | Грунтование бетонных поверхностей / Стены |  | м2 | 1 | 9186.4 | 5.6 | 25 | 30.6 | 51443.84 | 229660 | 281103.84 | 0 |  | 0 | 0 | 0 | 0
1.7.3.2.1.1 | Грунт универсальный ЛАСТИМИН_/LP-51 А |  | кг | 0.15 | 1377.96 | 37.3 |  |  | 51397.91 | [5 empty] | 0
1.7.3.2.2 | Грунтование бетонных поверхностей / Стены |  | м2 | 1 | 4657.2 | 10.33 | 25 | 35.33 | 48108.88 | 116430 | 164538.88 | 0 |  | 0 | 0 | 0 | 0
1.7.3.2.2.1 | Грунтовка БЕТОН-КОНТАКТ_/ |  | кг | 0.25 | 1164.3 | 41.3 |  |  | 48085.59 | [5 empty] | 0
1.7.3.2.3 | Оклейка швов сопряжения бетонных и других поверхностей стен/перегородок (газобетон, ПГП, панели АКОТЕК и др.) стеклохолстом |  | м.п. | 1 | 3628.8 | 8.91 | 80 | 88.91 | 32332.61 | 290304 | 322636.61 | 0 |  | 0 | 0 | 0 | 0
1.7.3.2.3.1 | Лента армирующая ( серпянка)_/150мм |  | м.п. | 1.1 | 3991.68 | 4.05 |  |  | 16166.3 | [5 empty] | 0
1.7.3.2.3.2 | Шпатлевка гипсовая ЭЛИСИЛК_/белая/PG 36 |  | кг | 0.3 | 1088.64 | 14.85 |  |  | 16166.3 | [5 empty] | 0
1.7.3.2.4 | Подготовка под финишное покрытие стен / базовая толщиной до 3мм (прибавляется к финишной у ж/б панелей и навесных фасадов) / без грунтования (выбирается отдельной работой) |  | м2 | 1 | 13843.6 | 29.23 | 120 | 149.23 | 404648.43 | 1661232 | 2065880.43 | 0 |  | 0 | 0 | 0 | 0
1.7.3.2.4.1 | Уголок малярный_/перфорированный/25*25*3000мм |  | шт | 0.3 | 4153.08 | 28.15 |  |  | 116909.2 | [5 empty] | 0
1.7.3.2.4.2 | Шпатлевка гипсовая ГЕНФИР_/белая/PG35 W | Шпатлевка гипсовая ЭЛИСИЛК_/белая/PG 36 | кг | 1.8 | 24918.48 | 11.55 |  |  | 287808.44 | [5 empty] | 0
1.7.3.2.5 | Декоративное фактурное покрытие стен тяжелыми красками с учетом подготовки поверхности ( грунтованием ) ( структура +КМО) |  | м2 | 1 | 13843.6 | 98.81 | 320 | 418.81 | 1367886.12 | 4429952 | 5797838.12 | 0 |  | 0 | 0 | 0 | 0
1.7.3.2.5.1 | Грунтовка БЕТОН-КОНТАКТ_/ |  | кг | 0.15 | 2076.54 | 41.3 |  |  | 85761.1 | [5 empty] | 0
1.7.3.2.5.2 | Комплект Структурная краска Стройтекс + финишная краска КМ0_/ NCS S 4000-N |  | кг | 0.6 | 598.8 | 153.36 |  |  | 91831.97 | [5 empty] | 0
1.7.3.2.5.3 | Комплект Структурная краска Стройтекс + финишная краска КМ0_/ NCS S 1000-N |  | кг | 0.6 | 7707.36 | 154.44 |  |  | 1190324.68 | [5 empty] | 0
1.7.3.2.6 | Установка номерков / квартиры |  | шт | 1 | 554 | 75 | 19.19 | 94.19 | 41550 | 10631.26 | 52181.26 | 0 |  | 0 | 0 | 0 | 0
1.7.3.2.6.1 | Номера квартирные с креплением на скоч_/ПВХ 3мм/100*50мм |  | шт | 1 | 554 | 75 |  |  | 41550 | [5 empty] | 0
1.7.3.3 | Потолки | [7 empty] | 2840949.72 | 4144327 | 6985276.72 |  |  |  | 83222.08 | 0 | 83222.08
1.7.3.3.1 | Грунтование бетонных поверхностей / Потолки | Обеспыливание | м2 | 1 | 0 | 0 | 25 | 25 | 0 | 0 | 0 | 0 |  | 0 | 0 | 0 | 0
1.7.3.3.1._ | Грунтование бетонных поверхностей / Потолки | Обеспыливание | м2 | 1 | 1346.2 | 5.6 | 25 | 30.6 | 7538.72 | 33655 | 41193.72 | 0 |  | 0 | 0 | 0 | 0
1.7.3.3.1.1 | Грунт универсальный ЛАСТИМИН_/LP-51 А |  | кг | 0.15 | 0 | 37.3 |  |  | 0 | [5 empty] | 0
1.7.3.3.1.1._ | Грунт универсальный ЛАСТИМИН_/LP-51 А |  | кг | 0.15 | 201.93 | 37.3 |  |  | 7531.99 | [5 empty] | 0
1.7.3.3.2 | Выравнивание поверхностей потолков ГКЛ и перегородки под потолком с учетом подготовки поверхности (грунтованием) |  | м2 | 1 | 1346.2 | 20.45 | 235 | 255.45 | 27529.79 | 316357 | 343886.79 | 0 |  | 0 | 0 | 0 | 0
1.7.3.3.2.1 | Грунт универсальный ЛАСТИМИН_/LP-51 А |  | кг | 0.15 | 201.93 | 37.3 |  |  | 7531.99 | [5 empty] | 0
1.7.3.3.2.2 | Шпатлевка гипсовая ЭЛИСИЛК_/белая/PG 36 |  | кг | 1 | 1346.2 | 14.85 |  |  | 19991.07 | [5 empty] | 0
1.7.3.3.3 | Монтаж подвесного потолка из ГКЛ с применением профиля ПП__ / КНАУФ П 113/ Каркас на 0,6 профилях / 2 |  | м2 | 1 | 1346.2 | 519.78 | 1050 | 1569.78 | 699727.84 | 1413510 | 2113237.84 | 61.82 |  | 61.82 | 83222.08 | 0 | 83222.08
1.7.3.3.3.1 | Анкер-клин_/6*40 |  | шт | 0.75 | 1009.65 | 0.56 |  |  | 565.4 | [5 empty] | 0
1.7.3.3.3.2 | Гипсовые строительные плиты_ / влагостойкий и огнестойкий / 12,5*1200*2500 |  | м2 | 2.05 | 2759.71 | 137.1 |  |  | 378356.24 | [5 empty] | 0
1.7.3.3.3.3 | Грунт универсальный ЛАСТИМИН_/LP-51 А |  | кг | 0.1 | 134.62 | 37.3 |  |  | 5021.33 | [5 empty] | 0
1.7.3.3.3.4 | Дюбель гвоздь_/гриб/6*40 |  | шт | 4 | 5384.8 | 0.7 |  |  | 3769.36 | [5 empty] | 0
1.7.3.3.3.5 | Лента армирующая ( серпянка)_/50мм |  | м.п. | 1.25 | 1682.75 | 1.42 |  |  | 2389.51 | [5 empty] | 0
1.7.3.3.3.6 | Подвес профиля прямой_/потолочный/60*27 |  | шт | 4.2 | 5654.04 | 3.61 |  |  | 20411.08 |  |  | 3.61 |  |  | 20411.08
1.7.3.3.3.7 | Профиль_ / направляющий / 28*27*0,60 / 3м | применительно ПН 50*40*0,6 | м.п. | 4.7 | 6327.14 | 20.55 |  |  | 130022.73 | [5 empty] | 0
1.7.3.3.3.8 | Профиль_ / потолочный / 60*27*0,60 / 3м |  | м.п. | 1.2 | 1615.44 | 33.55 |  |  | 54198.01 | [5 empty] | 0
1.7.3.3.3.9 | Соединитель профилей одноуровневый_/потолочный/60*27 |  | шт | 3.6 | 4846.32 | 12.96 |  |  | 62808.31 |  |  | 12.96 |  |  | 62808.31
1.7.3.3.3.10 | Удлинитель профилей_/потолочный/60*27 |  | шт | 0.3 | 403.86 | 3.68 |  |  | 1486.2 | [5 empty] | 0
1.7.3.3.3.11 | Шпаклевка д/заделки швов, ШОВСИЛК_/Т33 |  | кг | 0.35 | 471.17 | 34.95 |  |  | 16467.39 | [5 empty] | 0
1.7.3.3.3.12 | Шуруп со сверлом_/3,5*11 |  | шт | 15 | 20193 | 0.26 |  |  | 5250.18 | [5 empty] | 0
1.7.3.3.3.13 | Шуруп_/3,5*25 |  | шт | 15 | 20193 | 0.28 |  |  | 5654.04 | [5 empty] | 0
1.7.3.3.3.14 | Шуруп_/3,5*35 |  | шт | 30 | 40386 | 0.33 |  |  | 13327.38 | [5 empty] | 0
1.7.3.3.4 | Монтаж подвесного потолка (типа Амстронг, Грильято итп) |  | м2 | 1 | 3064.6 | 654.5 | 700 | 1354.5 | 2005780.7 | 2145220 | 4151000.7 | 0 |  | 0 | 0 | 0 | 0
1.7.3.3.4.1 | Подвесной потолок (AMF) НГ "MAGMA_/белый/600*600*15мм |  | м2 | 1.1 | 3371.06 | 595 |  |  | 2005780.7 | [5 empty] | 0
1.7.3.3.5 | Окраска поверхностей потолков в.т.ч грунтование |  | м2 | 1 | 1346.2 | 80.16 | 200 | 280.16 | 107911.39 | 269240 | 377151.39 | 0 |  | 0 | 0 | 0 | 0
1.7.3.3.5.1 | Грунт универсальный ЛАСТИМИН_/LP-51 А |  | кг | 0.15 | 201.93 | 37.3 |  |  | 7531.99 | [5 empty] | 0
1.7.3.3.5.2 | Краска водно-дисперсионная Tikkurila_ / RAL 9003 / PROF EURO 7 |  | кг | 0.3 | 403.86 | 248.56 |  |  | 100383.44 | [5 empty] | 0
1.7.3.4 | Двери и проемы | [7 empty] | 18561165.03 | 4840916.01 | 23402081.04 |  |  |  | 15954456 | 0 | 15954456
1.7.3.4.1 | Монтаж металлического дверного блока Фортус / Лифтовой холл/Эвакуационная лестница ( 1 типовой этаж)/квартирный коридор (типовой этаж) |  | шт | 1 | 170 | 30974 | 3775 | 34749 | 5265580 | 641750 | 5907330 | 30974 |  | 30974 | 5265580 | 0 | 5265580
1.7.3.4.1.1 | Двери металлические в МОП Фортус_/ФДМОП_ЛХ/КК/остекленная/300*700мм |  | шт | 1 | 170 | 30974 |  |  | 5265580 |  |  | 30974 |  |  | 5265580
1.7.3.4.2 | Монтаж металлического дверного блока Фортус / Вход в квартиру_/EI-30 |  | шт | 1 | 554 | 19294 | 3958.27 | 23252.27 | 10688876 | 2192881.58 | 12881757.58 | 19294 |  | 19294 | 10688876 | 0 | 10688876
1.7.3.4.2.1 | Дверь входная квартирная_/ФДМГПК/ EI-30 |  | шт | 1 | 554 | 19294 |  |  | 10688876 |  |  | 19294 |  |  | 10688876
1.7.3.4.3 | Установка дверных упоров МОП |  | шт | 1 | 554 | 197.31 | 168.93 | 366.24 | 109309.74 | 93587.22 | 202896.96 | 0 |  | 0 | 0 | 0 | 0
1.7.3.4.3.1 | Упор дверной_ / Apecs DS-0009-INOX (85mm) |  | шт | 1 | 554 | 197.31 |  |  | 109309.74 | [5 empty] | 0
1.7.3.4.4 | Монтаж ревизионных люков доступа систем ОВ и ВК |  | шт | 1 | 678 | 1135.05 | 220 | 1355.05 | 769563.9 | 149160 | 918723.9 | 0 |  | 0 | 0 | 0 | 0
1.7.3.4.4.1 | Люк ревизионный исп.8_/с замком/(600х900) |  | шт | 1 | 667 | 1145 |  |  | 763715 | [5 empty] | 0
1.7.3.4.4.2 | Люк ревизионный исп.9_/с замком /(300х500) |  | шт | 1 | 11 | 532 |  |  | 5852 | [5 empty] | 0
1.7.3.4.5 | Установка панелей ревизии ВК (расценка на работу за комплект: люк доступа + съемная панель) |  | комплект | 1 | 554 | 1964 | 2978.46 | 4942.46 | 1088056 | 1650066.84 | 2738122.84 | 0 |  | 0 | 0 | 0 | 0
1.7.3.4.5.1 | Ревизионная панель ВК металлическая_ / RAL 9003 матовая / с замком "почтовая задвижка" под ключ-треугольник / 500х700 |  | шт | 1 | 554 | 930 |  |  | 515220 | [5 empty] | 0
1.7.3.4.5.2 | Съемная металлическая панель доступа ВК_ / RAL 9003 матовая гладкая порошковая окраска / 500х1400 |  | шт | 1 | 554 | 1034 |  |  | 572836 | [5 empty] | 0
1.7.3.4.6 | Монтаж металлических вентиляционных решеток систем дымоудаления | Решетки потолочные на первом и последнем этажах | шт | 1 | 7 | 2085.71 | 325.13 | 2410.84 | 14599.97 | 2275.91 | 16875.88 | 0 |  | 0 | 0 | 0 | 0
1.7.3.4.6.1 | Решетка клапана дымоудаления_ / белая / 550x950 | 900х500 | шт | 1 | 2 | 1700 |  |  | 3400 | [5 empty] | 0
1.7.3.4.6.2 | Решетка клапана дымоудаления_ / белая / 600х1150 | 550х1100 | шт | 1 | 1 | 2450 |  |  | 2450 | [5 empty] | 0
1.7.3.4.6.3 | Решетка клапана дымоудаления_ / белая / 750х900 | 750х750 | шт | 1 | 1 | 2300 |  |  | 2300 | [5 empty] | 0
1.7.3.4.6.4 | Решетка клапана дымоудаления_ / белая / 800х800 |  | шт | 1 | 2 | 2150 |  |  | 4300 | [5 empty] | 0
1.7.3.4.6.5 | Решетка клапана дымоудаления_ / белая / 850х700 | 700*700 | шт | 1 | 1 | 2150 |  |  | 2150 | [5 empty] | 0
1.7.3.4.7 | Монтаж металлических вентиляционных решеток систем дымоудаления |  | шт | 1 | 342 | 1828.01 | 325.13 | 2153.14 | 625179.42 | 111194.46 | 736373.88 | 0 |  | 0 | 0 | 0 | 0
1.7.3.4.7.1 | Решетка клапана дымоудаления_ / белая / 300х450 | 320х420 | шт | 1 | 66 | 430 |  |  | 28380 | [5 empty] | 0
1.7.3.4.7.2 | Решетка клапана дымоудаления_ / белая / 600х1150 | 520х1120 = 14 штук, 1120х520 = 15 штук., 1020х620 = 76 штук. | шт | 1 | 105 | 2450 |  |  | 257250 | [5 empty] | 0
1.7.3.4.7.3 | Решетка клапана дымоудаления_ / белая / 650x950 | 920х470 | шт | 1 | 76 | 1900 |  |  | 144400 | [5 empty] | 0
1.7.3.4.7.4 | Решетка клапана дымоудаления_ / белая / 750х650 | 720х670 | шт | 1 | 14 | 1500 |  |  | 21000 | [5 empty] | 0
1.7.3.4.7.5 | Решетка клапана дымоудаления_ / белая / 800х800 | 820х820 | шт | 1 | 24 | 2150 |  |  | 51600 | [5 empty] | 0
1.7.3.4.7.6 | Решетка клапана дымоудаления_ / белая / 850х700 | 820х620 = 29 штук, 820х520 = 28 штук. | шт | 1 | 57 | 2150 |  |  | 122550 | [5 empty] | 0
1.7.3.5 | Облицовка стен и шахт ГКЛ | [7 empty] | 5483270.3 | 7349120 | 12832390.3 |  |  |  | 0 | 0 | 0
1.7.3.5.1 | Зашивка коммуникаций шахт-пакетов систем ВК / 2 |  | м2 | 1 | 0 | 0 | 800 | 800 | 0 | 0 | 0 | 0 |  | 0 | 0 | 0 | 0
1.7.3.5.1._ | Зашивка коммуникаций шахт-пакетов систем ВК / 2 |  | м2 | 1 | 9186.4 | 522.53 | 800 | 1322.53 | 4800169.59 | 7349120 | 12149289.59 | 0 |  | 0 | 0 | 0 | 0
1.7.3.5.1.1 | Герметик_ / Универсальный, силиконовый / Белый |  | шт | 0.4 | 0 | 158.23 |  |  | 0 | [5 empty] | 0
1.7.3.5.1.1._ | Герметик_ / Универсальный, силиконовый / Белый |  | шт | 0.4 | 3674.56 | 158.23 |  |  | 581425.63 | [5 empty] | 0
1.7.3.5.1.2 | Гипсовые строительные плиты_ / влагостойкий и огнестойкий / 12,5*1200*2500 |  | м2 | 2.05 | 0 | 137.1 |  |  | 0 | [5 empty] | 0
1.7.3.5.1.2._ | Гипсовые строительные плиты_ / влагостойкий и огнестойкий / 12,5*1200*2500 |  | м2 | 2.05 | 18832.12 | 137.1 |  |  | 2581883.65 | [5 empty] | 0
1.7.3.5.1.3 | Грунт универсальный ЛАСТИМИН_/LP-51 А |  | кг | 0.1 | 0 | 37.3 |  |  | 0 | [5 empty] | 0
1.7.3.5.1.3._ | Грунт универсальный ЛАСТИМИН_/LP-51 А |  | кг | 0.1 | 918.64 | 37.3 |  |  | 34265.27 | [5 empty] | 0
1.7.3.5.1.4 | Дюбель гвоздь_/6*40 |  | шт | 10 | 0 | 1 |  |  | 0 | [5 empty] | 0
1.7.3.5.1.4._ | Дюбель гвоздь_/6*40 |  | шт | 10 | 91864 | 1 |  |  | 91864 | [5 empty] | 0
1.7.3.5.1.5 | Лента армирующая ( серпянка)_/50мм |  | м.п. | 0.85 | 0 | 1.42 |  |  | 0 | [5 empty] | 0
1.7.3.5.1.5._ | Лента армирующая ( серпянка)_/50мм |  | м.п. | 0.85 | 7808.44 | 1.42 |  |  | 11087.98 | [5 empty] | 0
1.7.3.5.1.6 | Лента Дихтунгсбанд_/50мм |  | м.п. | 1.7 | 0 | 4.6 |  |  | 0 | [5 empty] | 0
1.7.3.5.1.6._ | Лента Дихтунгсбанд_/50мм |  | м.п. | 1.7 | 15616.88 | 4.6 |  |  | 71837.65 | [5 empty] | 0
1.7.3.5.1.7 | Профиль_/направляющий/28*27*0,40/3м |  | м.п. | 3.02 | 0 | 15.46 |  |  | 0 | [5 empty] | 0
1.7.3.5.1.7._ | Профиль_/направляющий/28*27*0,40/3м |  | м.п. | 3.02 | 27742.928 | 15.46 |  |  | 428905.67 | [5 empty] | 0
1.7.3.5.1.8 | Профиль_/стоечный/50*50*0,60/3м |  | м.п. | 2 | 0 | 44.2 |  |  | 0 | [5 empty] | 0
1.7.3.5.1.8._ | Профиль_/стоечный/50*50*0,60/3м |  | м.п. | 2 | 18372.8 | 44.2 |  |  | 812077.76 | [5 empty] | 0
1.7.3.5.1.9 | Шпаклевка д/заделки швов, ШОВСИЛК_/Т33 |  | кг | 0.35 | 0 | 34.95 |  |  | 0 | [5 empty] | 0
1.7.3.5.1.9._ | Шпаклевка д/заделки швов, ШОВСИЛК_/Т33 |  | кг | 0.35 | 3215.24 | 34.95 |  |  | 112372.64 | [5 empty] | 0
1.7.3.5.1.10 | Шуруп со сверлом 3,5/11 |  | шт | 15 | 0 | 0.26 |  |  | 0 | [5 empty] | 0
1.7.3.5.1.10._ | Шуруп со сверлом 3,5/11 |  | шт | 15 | 137796 | 0.26 |  |  | 35826.96 | [5 empty] | 0
1.7.3.5.1.11 | Шуруп_/3,5*25 |  | шт | 15 | 0 | 0.28 |  |  | 0 | [5 empty] | 0
1.7.3.5.1.11._ | Шуруп_/3,5*25 |  | шт | 15 | 137796 | 0.28 |  |  | 38582.88 | [5 empty] | 0
1.7.3.5.2 | Зашивка коммуникаций шахт-пакетов систем ВК / 2 |  | м2 | 1 | 9186.4 | 596.89 | 800 | 1396.89 | 5483270.3 | 7349120 | 12832390.3 | 0 |  | 0 | 0 | 0 | 0
1.7.3.5.2.1 | Герметик_ / Универсальный, силиконовый / Белый |  | шт | 0.4 | 3674.56 | 158.23 |  |  | 581425.63 | [5 empty] | 0
1.7.3.5.2.2 | Гипсовые строительные плиты_ / влагостойкий и огнестойкий / 12,5*1200*2500 |  | м2 | 2.05 | 18832.12 | 137.1 |  |  | 2581883.65 | [5 empty] | 0
1.7.3.5.2.3 | Грунтовка универсальный ЛАСТИМИН_ / LP-51 А |  | кг | 0.1 | 918.64 | 37.3 |  |  | 34265.27 | [5 empty] | 0
1.7.3.5.2.4 | Дюбель гвоздь_/6*40 |  | шт | 10 | 91864 | 1 |  |  | 91864 | [5 empty] | 0
1.7.3.5.2.5 | Лента армирующая ( серпянка)_/50мм |  | м.п. | 0.85 | 7808.44 | 1.42 |  |  | 11087.98 | [5 empty] | 0
1.7.3.5.2.6 | Лента Дихтунгсбанд_/50мм |  | м.п. | 1.7 | 15616.88 | 4.6 |  |  | 71837.65 | [5 empty] | 0
1.7.3.5.2.7 | Подвес профиля прямой 60х27 Сталь |  | шт | 8.36 | 76798.304 | 3.03 |  |  | 232698.86 | [5 empty] | 0
1.7.3.5.2.8 | Профиль_ / направляющий / 28*27*0,60 / 3м |  | м.п. | 3.02 | 27742.928 | 20.55 |  |  | 570117.17 | [5 empty] | 0
1.7.3.5.2.9 | Профиль_/направляющий/50*40*0,60/3м |  | м.п. | 0.7 | 6430.48 | 33.95 |  |  | 218314.8 | [5 empty] | 0
1.7.3.5.2.10 | Профиль_/стоечный/50*50*0,60/3м |  | м.п. | 2 | 18372.8 | 44.2 |  |  | 812077.76 | [5 empty] | 0
1.7.3.5.2.11 | Шпаклевка д/заделки швов, ШОВСИЛК_/Т33 |  | кг | 0.35 | 3215.24 | 34.95 |  |  | 112372.64 | [5 empty] | 0
1.7.3.5.2.12 | Шуруп со сверлом 3,5/11 |  | шт | 15 | 137796 | 0.26 |  |  | 35826.96 | [5 empty] | 0
1.7.3.5.2.13 | Шуруп_/3,5*25 |  | шт | 15 | 137796 | 0.28 |  |  | 38582.88 | [5 empty] | 0
1.7.3.5.2.14 | Шуруп_/3,5*35 |  | шт | 30 | 275592 | 0.33 |  |  | 90945.36 | [5 empty] | 0
1.7.3.6 | Прочие | [7 empty] | 0 | 487536 | 487536 |  |  |  | 0 | 0 | 0
1.7.3.6.1 | Навигация с учетом стоимости материалов / Номер этажа / Холл типового этажа |  | компл | 1 | 66 |  | 1320 | 1320 |  | 87120 | 87120 |  |  | 0 |  | 0 | 0
1.7.3.6.2 | Навигация стоимость работ включает стоимости материалов (на основание представленного коммерческого предложения) / Типовой этаж / Тип 8 "Интервалы квартир" |  | компл | 1 | 104 |  | 1320 | 1320 |  | 137280 | 137280 |  |  | 0 |  | 0 | 0
1.7.3.6.3 | Навигация с учетом стоимости материалов / Указатель направления на лестницу со стрелко / Холл типового этажа |  | компл | 1 | 70 |  | 720 | 720 |  | 50400 | 50400 |  |  | 0 |  | 0 | 0
1.7.3.6.4 | Навигация стоимость работ включает стоимости материалов (на основание представленного коммерческого предложения) / Типовой этаж / Тип 7 "Номер квартиры" |  | компл | 1 | 554 |  | 228 | 228 |  | 126312 | 126312 |  |  | 0 |  | 0 | 0
1.7.3.6.5 | Навигация стоимость работ включает стоимости материалов (на основание представленного коммерческого предложения) / 1 этаж / Тип 9 "Номер квартиры УЭРВ" |  | компл | 1 | 554 |  | 156 | 156 |  | 86424 | 86424 |  |  | 0 |  | 0 | 0
1.7.4 | Спец. помещения | [7 empty] | 25603.32 | 47202.05 | 72805.37 |  |  |  | 0 | 0 | 0
1.7.4.1 | Потолки | [7 empty] | 2015.45 | 6320 | 8335.45 |  |  |  | 0 | 0 | 0
1.7.4.1.1 | Окраска поверхностей потолков в.т.ч грунтование | В помещениях охраны и в ПУИ | м2 | 1 | 31.6 | 63.78 | 200 | 263.78 | 2015.45 | 6320 | 8335.45 | 0 |  | 0 | 0 | 0 | 0
1.7.4.1.1.1 | Грунтовка БЕТОН-КОНТАКТ_/ |  | кг | 0.15 | 4.74 | 41.3 |  |  | 195.76 | [5 empty] | 0
1.7.4.1.1.2 | Краска водно-дисперсионная интерьерная Влагостойкая Матовая, Г1(КМ1), NCS S 2500 N |  | кг | 0.3 | 9.48 | 191.94 |  |  | 1819.59 | [5 empty] | 0
1.7.4.2 | Стены | [7 empty] | 6054.63 | 31284.82 | 37339.45 |  |  |  | 0 | 0 | 0
1.7.4.2.1 | Грунтование бетонных поверхностей / Стены | Грунтовка под плитку | м2 | 1 | 23.8 | 5.59 | 25 | 30.59 | 133.04 | 595 | 728.04 | 0 |  | 0 | 0 | 0 | 0
1.7.4.2.1.1 | Грунтовка универсальный ЛАСТИМИН_ / LP-51 А |  | кг | 0.15 | 3.57 | 37.3 |  |  | 133.16 | [5 empty] | 0
1.7.4.2.2 | Окраска поверхности стен в два слоя в.т.ч грунтование | В ПУИ выше плитки. | м2 | 1 | 33.4 | 123.23 | 175 | 298.23 | 4115.88 | 5845 | 9960.88 | 0 |  | 0 | 0 | 0 | 0
1.7.4.2.2.1 | Грунт универсальный ЛАСТИМИН_/LP-51 А |  | кг | 0.15 | 5.01 | 37.3 |  |  | 186.87 | [5 empty] | 0
1.7.4.2.2.2 | Краска водно-дисперсионная фасадная Глубокоматовая, цвет колера NCS S 1075 G50Y, основа D |  | кг | 0.3 | 10.02 | 392.11 |  |  | 3928.94 | [5 empty] | 0
1.7.4.2.3 | Облицовка поверхности стен керамической плиткой / МОП / СТ 3.0 | В ПУИ на высоту 1,8 м. | м2 | 1 | 23.8 | 75.87 | 1043.9 | 1119.77 | 1805.71 | 24844.82 | 26650.53 | 0 |  | 0 | 0 | 0 | 0
1.7.4.2.3.1 | Затирка Цезерит СE33_/04 серебристо-серый |  | кг | 0.25 | 5.95 | 58.44 |  |  | 347.72 | [5 empty] | 0
1.7.4.2.3.2 | Керамический гранит Unitile / белый / Monocolor white RAL9016 PG 01(1-й сорт) / 600х600х10 мм / СТ 3.0 / 1 первый этаж -стены |  | м2 | 1.07 | 25.466 | 0 |  |  | 0 |  |  | 0 |  |  | 0
1.7.4.2.3.3 | Клей плиточный, ГРАНИФИКС_/АС12 |  | кг | 7 | 166.6 | 6.52 |  |  | 1086.23 | [5 empty] | 0
1.7.4.2.3.4 | Уголок PL_/белый/19*19 |  | м.п. | 1.1 | 26.18 | 14.2 |  |  | 371.76 | [5 empty] | 0
1.7.4.3 | Сантехника | [7 empty] | 17533.24 | 9597.23 | 27130.47 |  |  |  | 0 | 0 | 0
1.7.4.3.1 | Установка ванн и поддонов с сифоном | В помещениях ПУИ | комплект | 1 | 2 | 5049.56 | 2482.04 | 7531.6 | 10099.12 | 4964.08 | 15063.2 | 0 |  | 0 | 0 | 0 | 0
1.7.4.3.1.1 | Герметик_ / Универсальный, силиконовый / Белый |  | шт | 0.25 | 0.5 | 158.23 |  |  | 79.12 | [5 empty] | 0
1.7.4.3.1.2 | Поддон HX108_ / 180693 / 80*80*15 |  | шт | 1 | 2 | 3310 |  |  | 6620 | [5 empty] | 0
1.7.4.3.1.3 | Сифон для душевого поддона / Viega / 364786 |  | шт | 1 | 2 | 1700 |  |  | 3400 | [5 empty] | 0
1.7.4.3.1.4 | Смеситель для ванны одноручный_ / OPAL короткий излив / SD20031 |  | шт | 1 | 2 | 0 |  |  | 0 | [5 empty] | 0
1.7.4.3.2 | Установка раковины с сифоном и смесителем | В помещении охраны. | комплект | 1 | 1 | 2416.36 | 2151.11 | 4567.47 | 2416.36 | 2151.11 | 4567.47 | 0 |  | 0 | 0 | 0 | 0
1.7.4.3.2.1 | Герметик_ / Универсальный, силиконовый / Белый |  | шт | 0.08 | 0.08 | 158.23 |  |  | 12.66 | [5 empty] | 0
1.7.4.3.2.2 | Жидкие гвозди универсальные_/ |  | шт | 0.03 | 0.03 | 153.56 |  |  | 4.61 | [5 empty] | 0
1.7.4.3.2.3 | Сифон для подвесной раковины_ / бутылочный / 40-40 / 1,4*40 |  | шт | 1 | 1 | 103.73 |  |  | 103.73 | [5 empty] | 0
1.7.4.3.2.4 | Смеситель Славен / для умывальника СД-ОД - Б10 |  | шт | 1 | 1 | 1449 |  |  | 1449 | [5 empty] | 0
1.7.4.3.2.5 | Умывальник Santek_/Анимо 55/550*435*200мм |  | шт | 1 | 1 | 846.36 |  |  | 846.36 | [5 empty] | 0
1.7.4.3.3 | Установка унитаза с бачком | В помещении охраны. | комплект | 1 | 1 | 5017.76 | 2482.04 | 7499.8 | 5017.76 | 2482.04 | 7499.8 | 0 |  | 0 | 0 | 0 | 0
1.7.4.3.3.1 | Герметик_ / Универсальный, силиконовый / Белый |  | шт | 0.07 | 0.07 | 158.23 |  |  | 11.08 | [5 empty] | 0
1.7.4.3.3.2 | Жидкие гвозди универсальные_/ |  | шт | 0.05 | 0.05 | 153.56 |  |  | 7.68 | [5 empty] | 0
1.7.4.3.3.3 | Унитаз-компакт Santek, горизонтальный выпуск_ / WH30.2.187 / 365*635*785 |  | шт | 1 | 1 | 4980 |  |  | 4980 | [5 empty] | 0
1.7.4.3.3.4 | Шуруп в комплекте КПУ 100_/80*80 |  | шт | 1 | 1 | 19 |  |  | 19 | [5 empty] | 0
1.7.5 | Содержание корпуса | [7 empty] | 0 | 3840000 | 3840000 |  |  |  | 0 | 0 | 0
1.7.5.1 | Содержание корпуса в период проведения отделки / 4 секции |  | мес. | 1 | 12 |  | 320000 | 320000 |  | 3840000 | 3840000 |  |  | 0 |  | 0 | 0
1.8 | Прочие работы | [7 empty] | 0 | 1986193.2 | 1986193.2 |  |  |  | 0 | 0 | 0
1.8.1 | Клининг перед заселением (очистка от загрязнений и мытьё поверхности полов, стен, дверей, плинтусов, окон с внутренней стороны, розеток, выключателей, очистка и сан. обработка сантехники) / квартиры ( площадь = S квартир ) | 26 262,40 кв.(квартиры) + 2509,2 кв.м. (СТК) = 28 771,60 кв.м. | м2 | 1 | 28771.6 |  | 57 | 57 |  | 1639981.2 | 1639981.2 |  |  | 0 |  | 0 | 0
1.8.2 | Клининг перед заселением (очистка от загрязнений и мытьё поверхности полов, стен, дверей, плинтусов, окон с внутренней стороны, розеток, выключателей, очистка и сан. обработка сантехники) / МОП (площадь = S лестничные клетки + S типовые этажи +S 1 этаж) | 386,50 кв.м. (1-й) + 972,9 кв.м. (лестн.) + 4 410,80 кв.м. (типов.) = 5 770,2 кв.м. | м2 | 1 | 5770.2 |  | 60 | 60 |  | 346212 | 346212 |  |  | 0 |  | 0 | 0
2. Содержание площадки, вознаграждение генподрядчика, охрана | [8 empty] | 0 | 302690 | 302690 |  |  |  | 0 | 0 | 0
2.1 | Содержание площадки строительства, охрана | [7 empty] | 0 | 302690 | 302690 |  |  |  | 0 | 0 | 0
2.1.1 | Содержание площадки строительства | [7 empty] | 0 | 194400 | 194400 |  |  |  | 0 | 0 | 0
2.1.1.1 | Вывоз бытового мусора / 1 очередь |  | мес | 1 | 12 |  | 16200 | 16200 |  | 194400 | 194400 |  |  | 0 |  | 0 | 0
2.1.2 | Прочие работы | [7 empty] | 0 | 108290 | 108290 |  |  |  | 0 | 0 | 0
2.1.2.1 | Устройство временного теплового контура для проведения отделочных работ /фальш-окна (брус. армированная плёнка, утеплитель, фурнитура и пр.) полный комплекс работ, включая стоимость материалов | Акт № 1 от 25.11.20г. - Закрытие проемов фанерой с устройством входов = 130 кв.м. | м2 | 1 | 130 |  | 833 | 833 |  | 108290 | 108290 |  |  | 0 |  | 0 | 0
| Общая стоимость работ, руб. с НДС | [7 empty] | 119975012.54 | 176521847.55 | 296496860.09 |  |  |  | 37474921.88 | 0 | 37474921.88

## ТКП
Указать название организации (на бланке организации) |  | {"tkp_id":"44919","is_full":"1","with_vat":"1","price_type":"c4c5aea1-b5cd-11e8-80e5-005056881952","estimate_id":"546709","tkp_form_id":45321,"current_object_id":"638fe681-2c36-11e8-ac2a-001ec9d8c6a2","fill_recommended_prices":false} | [16 empty] | reinforcement | quantity | levels
ТЕХНИКО-КОММЕРЧЕСКОЕ ПРЕДЛОЖЕНИЕ (ТКП)
г. Котельники, уч. 6/11 (Совхоз Белая Дача), корпус 19.2
Стоимость, указанная в предложении, включает в себя все необходимые затраты на выполнение полного комплекса работ, включая НДС
номер п/п | Наименование затрат | Примечание | Ед. изм. | Коэф.расхода | Кол-во | Предельная стоимость производства работ (ПСПР) | [5 empty] | АК-БИЛДИНГ ООО |  |  | 7719408521
[6 empty] | Цена, руб. с НДС |  | Цена, руб. с НДС | Стоимость, руб. с НДС |  | Общая стоимость, руб. с НДС | Цена, руб. с НДС |  | Цена, руб. с НДС | Стоимость, руб. с НДС |  | Общая стоимость, руб. с НДС
[6 empty] | Материалы/ оборудование | СМР, ПНР |  | Материалы/ оборудование | СМР, ПНР |  | Материалы/ оборудование | СМР, ПНР |  | Материалы/ оборудование | СМР, ПНР
1. Жилой дом (Коммерческие объекты) | [8 empty] | 119975012.54 | 176219157.55 | 296194170.09 |  |  |  | 129461949.24 | 176422857.55 | 305884806.79 |  |  |  | {"type":"form","levels":"[76]"}
1.1 | Монолитный каркас_ | [7 empty] | 34479.43 | 38426.99 | 72906.42 |  |  |  | 46159.31 | 38426.99 | 84586.3 |  |  |  | {"type":"expenditure","levels":"[76, 2740]"}
1.1.1 | Типовые этажи | [7 empty] | 34479.43 | 38426.99 | 72906.42 |  |  |  | 46159.31 | 38426.99 | 84586.3 |  |  |  | {"type":"expenditure","levels":"[76, 2740, 2820]"}
1.1.1.1 | Устройство монолитных конструкций | [7 empty] | 28798.51 | 33880.01 | 62678.52 |  |  |  | 28843.41 | 33880.01 | 62723.42 |  |  |  | {"type":"expenditure","levels":"[76, 2740, 2820, 2821]"}
1.1.1.1.1 | Устройство монолитных балок перекрытий | Замоноличивание участков между лестничными маршами 200ммх300мм т.250мм = 134 шт. = 2,01 куб.м. | м3 | 1 | 2.01 | 10547.22 | 14845.76 | 25392.98 | 21199.91 | 29839.98 | 51039.89 | 10547.22 | 14845.76 | 25392.98 | 21199.91 | 29839.98 | 51039.89 |  | 1 | 2.01 | {"type":"work","levels":"[76, 2740, 2820, 2821, 3335, 26599, 1]"}
1.1.1.1.1.1 | Арматура/ |  | тн | 1 | 0.404 | 32000 |  |  | 12928 |  |  | 32000 |  |  | 12928 |  |  |  | 201 | 2.01 | {"type":"material","levels":"[76, 2740, 2820, 2821, 3335, 26599, 1, 6287]"}
1.1.1.1.1.2 | Бетон_ / В 25 / Гравий |  | м3 | 1.015 | 2.04 | 4054.86 |  |  | 8271.91 |  |  | 4054.86 |  |  | 8271.91 |  |  |  | 1 | 2.01 | {"type":"material","levels":"[76, 2740, 2820, 2821, 3335, 26599, 1, 6290]"}
1.1.1.1.2 | Устройство монолитных плит перекрытий/покрытий по профнастилу | Акт № 6 от 02.12.20г. Заделка отверстия в перекрытии в л/х в месте прохода вентшахты, размером 0,8Х0,6 кв.м. с 3 по 25 эт. (23 шт.), секция 5 в осях 7с1-8с1/Вс1-Гс1 | м3 | 1 | 0.442 | 17191.4 | 9140.34 | 26331.74 | 7598.6 | 4040.03 | 11638.63 | 17292.99 | 9140.34 | 26433.33 | 7643.5 | 4040.03 | 11683.53 | + | 1 | 0.442 | {"type":"work","levels":"[76, 2740, 2820, 2821, 1108, 12375, 1]"}
1.1.1.1.2.1 | Профнастил_ / Н75-750-08 |  | м2 | 1.1 | 12.144 | 500 |  |  | 6072 |  |  | 500 |  |  | 6072 |  |  |  | 1 | 11.04 | {"type":"material","levels":"[76, 2740, 2820, 2821, 1108, 12375, 1, 11019]"}
1.1.1.1.2.2 | Раствор цементно-песчаный М300 (Для стяжки) |  | м3 | 1.015 | 0.449 | 3400 |  |  | 1526.6 |  |  | 3500 |  |  | 1571.5 |  |  |  | 1 | 0.442 | {"type":"material","levels":"[76, 2740, 2820, 2821, 1108, 12375, 1, 105947]"}
1.1.1.2 | Устройство тепло -звукоизоляции (внутренние работы) | [7 empty] | 5680.92 | 4546.98 | 10227.9 |  |  |  | 17315.9 | 4546.98 | 21862.88 |  |  |  | {"type":"expenditure","levels":"[76, 2740, 2820, 2823]"}
1.1.1.2.1 | Устройство тепло-звукоизоляции / горизонтально | Акт № 6 от 02.12.20г. Заделка отверстия в перекрытии в л/х в месте прохода вентшахты, размером 0,8Х0,6 кв.м. с 3 по 25 эт. (23 шт.), секция 5 в осях 7с1-8с1/Вс1-Гс1 | м3 | 1 | 1.656 | 3430.51 | 2745.76 | 6176.27 | 5680.92 | 4546.98 | 10227.9 | 10456.46 | 2745.76 | 13202.22 | 17315.9 | 4546.98 | 21862.88 | + | 1 | 1.656 | {"type":"work","levels":"[76, 2740, 2820, 2823, 1145, 39531, 1]"}
1.1.1.2.1.1 | Плита теплоизоляционная минераловатная_ / ТЕХНОРУФ Н ЭКСТРА / 1200-600-150мм | Роквул Фасад БАттс т.150мм | м3 | 1.03 | 1.706 | 3329.97 |  |  | 5680.93 |  |  | 10150 |  |  | 17315.9 |  |  |  | 1 | 1.656 | {"type":"material","levels":"[76, 2740, 2820, 2823, 1145, 39531, 1, 41761]"}
1.2 | Перегородки | [7 empty] | 4054459.95 | 4100424.16 | 8154884.11 |  |  |  | 4099783.22 | 4100424.16 | 8200207.38 |  |  |  | {"type":"expenditure","levels":"[76, 39]"}
1.2.1 | Устройство перегородок 1-й этаж | [7 empty] | 36503.56 | 37241.76 | 73745.32 |  |  |  | 36503.56 | 37241.76 | 73745.32 |  |  |  | {"type":"expenditure","levels":"[76, 39, 42]"}
1.2.1.1 | Изготовление и монтаж металлических перемычек из металлопроката (уголка или полосы) с огрунтовкой/окраской поверхностей |  | тн | 1 | 0.03 | 51119 | 50000 | 101119 | 1533.57 | 1500 | 3033.57 | 51119 | 50000 | 101119 | 1533.57 | 1500 | 3033.57 |  | 1 | 0.03 | {"type":"work","levels":"[76, 39, 42, 56532, 1125499, 1]"}
1.2.1.1.1 | Уголок стальной для перемычек |  | тн | 1.03 | 0.031 | 49470 |  |  | 1533.57 |  |  | 49470 |  |  | 1533.57 |  |  |  | 1 | 0.03 | {"type":"material","levels":"[76, 39, 42, 56532, 1125499, 1, 102089]"}
1.2.1.2 | Устройство перегородок из пазогребневых силикатных блоков без устройства перемычек, с заделкой мест примыкания к плитам перекрытий и вертикальным бетонным стенам / 70 мм |  | м2 | 1 | 8.5 | 560.58 | 768.64 | 1329.22 | 4764.93 | 6533.44 | 11298.37 | 560.58 | 768.64 | 1329.22 | 4764.93 | 6533.44 | 11298.37 |  | 1 | 8.5 | {"type":"work","levels":"[76, 39, 42, 15358, 145625, 1]"}
1.2.1.2.1 | Силикатный пазогребневый блок с учетом прочих материалов_ / полнотелый / 498х70х248 |  | м2 | 1 | 8.5 | 560.58 |  |  | 4764.93 |  |  | 560.58 |  |  | 4764.93 |  |  |  | 1 | 8.5 | {"type":"material","levels":"[76, 39, 42, 15358, 145625, 1, 30831]"}
1.2.1.3 | Устройство перегородок из пазогребневых силикатных блоков без устройства перемычек, с заделкой мест примыкания к плитам перекрытий и вертикальным бетонным стенам / 115 мм |  | м2 | 1 | 38 | 794.87 | 768.64 | 1563.51 | 30205.06 | 29208.32 | 59413.38 | 794.87 | 768.64 | 1563.51 | 30205.06 | 29208.32 | 59413.38 |  | 1 | 38 | {"type":"work","levels":"[76, 39, 42, 15358, 145626, 1]"}
1.2.1.3.1 | Силикатный пазогребневый блок с учетом прочих материалов_ / пустотелый / 498х115х248 |  | м2 | 1 | 38 | 794.87 |  |  | 30205.06 |  |  | 794.87 |  |  | 30205.06 |  |  |  | 1 | 38 | {"type":"material","levels":"[76, 39, 42, 15358, 145626, 1, 31019]"}
1.2.2 | Устройство перегородок типовых этажей | [7 empty] | 4017956.39 | 4063182.4 | 8081138.79 |  |  |  | 4063279.66 | 4063182.4 | 8126462.06 |  |  |  | {"type":"expenditure","levels":"[76, 39, 104]"}
1.2.2.1 | Устройство армированных перегородок из блоков ячеистого бетона (включая устройство примыканий к вертикальным стенам и плитам перекрытий, устройство основания) _____ / 150мм | Применительно - кладка толщиной 200 мм. Акт № 4 от 02.12.20г. Закладка проема вентшахты с.4 эт. 2-15 = 27,16 кв.м. | м2 | 1 | 27.16 | 634.69 | 684.45 | 1319.14 | 17238.18 | 18589.66 | 35827.84 | 803.74 | 684.45 | 1488.19 | 21829.58 | 18589.66 | 40419.24 | + | 1 | 27.16 | {"type":"work","levels":"[76, 39, 104, 56521, 1125474, 1]"}
1.2.2.1.1 | Блок газобетонный D600 625х150х250мм | Толщина 200мм. Расход блока 0,206м3 на 1 м2. Увеличиваем цену на блок пропорционально увеличению расхода блока = 0,206/0,155 = 1,329. Цена за 1 м3 = 3131,41 руб. х 1,329 = 4 161,64 руб. | м3 | 0.155 | 4.21 | 3131.41 |  |  | 13183.24 |  |  | 4161.64 |  |  | 17520.5 |  |  |  | 1 | 27.16 | {"type":"material","levels":"[76, 39, 104, 56521, 1125474, 1, 101254]"}
1.2.2.1.2 | Клей по газобетону | Толщина 200мм. Расход клея 5,4 кг. на 1 м2. Увеличиваем цену на клей пропорционально увеличению расхода клея =5,4/4,05 = 1,33. Цена за 1 м3 = 7,0 руб. х 1,33= 9,31 руб. | кг | 4.05 | 109.998 | 7 |  |  | 769.99 |  |  | 9.31 |  |  | 1024.08 |  |  |  | 1 | 27.16 | {"type":"material","levels":"[76, 39, 104, 56521, 1125474, 1, 102085]"}
1.2.2.1.3 | Материалы для примыкания (уплотняющий жгут, клей) / на м2 |  | компл | 1 | 27.16 | 19.4 |  |  | 526.9 |  |  | 19.4 |  |  | 526.9 |  |  |  | 1 | 27.16 | {"type":"material","levels":"[76, 39, 104, 56521, 1125474, 1, 101245]"}
1.2.2.1.4 | Прочие материалы для кладки / из газабетона / 150 мм |  | компл | 1 | 27.16 | 52.3 |  |  | 1420.47 |  |  | 52.3 |  |  | 1420.47 |  |  |  | 1 | 27.16 | {"type":"material","levels":"[76, 39, 104, 56521, 1125474, 1, 101255]"}
1.2.2.1.5 | Сетка эл/св_ / 50*50*4 |  | м2 | 0.394 | 10.701 | 125 |  |  | 1337.63 |  |  | 125 |  |  | 1337.63 |  |  |  | 1 | 27.16 | {"type":"material","levels":"[76, 39, 104, 56521, 1125474, 1, 102015]"}
1.2.2.2 | Устройство перегородок из ПГП с проклейкой углов примыкания армирующей лентой, без перемычек / 80 мм | Акт № 2 от 01.12.20г. Заделка проема в шахту в стене по оси 4с4/Гс4-6с3 секция 8 эт. 2-15 - Узел № 116 АР4.2 | м2 | 1 | 21.2 | 547.71 | 810 | 1357.71 | 11611.45 | 17172 | 28783.45 | 547.71 | 810 | 1357.71 | 11611.45 | 17172 | 28783.45 | + | 1 | 21.2 | {"type":"work","levels":"[76, 39, 104, 7284, 55443, 1]"}
1.2.2.2.1 | Клей для ПГП_/ |  | кг | 2 | 42.4 | 7.14 |  |  | 302.74 |  |  | 7.14 |  |  | 302.74 |  |  |  | 1 | 21.2 | {"type":"material","levels":"[76, 39, 104, 7284, 55443, 1, 127728]"}
1.2.2.2.2 | ПГП (прочие предприятия)_ / 80 мм / стандарт |  | м2 | 1.02 | 21.624 | 485 |  |  | 10487.64 |  |  | 485 |  |  | 10487.64 |  |  |  | 1 | 21.2 | {"type":"material","levels":"[76, 39, 104, 7284, 55443, 1, 127857]"}
1.2.2.2.3 | Прочий материал для кладки перегородок из ПГП (скоба,шуруп, дюбель, лента армирующая, лента дихтунгсбанд) |  | компл | 1 | 21.2 | 38.73 |  |  | 821.08 |  |  | 38.73 |  |  | 821.08 |  |  |  | 1 | 21.2 | {"type":"material","levels":"[76, 39, 104, 7284, 55443, 1, 127729]"}
1.2.2.3 | Изготовление и монтаж металлических перемычек из металлопроката (уголка или полосы) с огрунтовкой/окраской поверхностей | Монтаж металлического уголка 200*125*14 (34,43 кг./п.м.) для устройство двухуровневого натяжного потолка. Узел 6.2 Лист т1.15 №01-БД-ПИР/2018-Р-19.2-АИ2.1, 2.2, 2.3, 2.4. | тн | 1 | 50.57 | 50954 | 50000 | 100954 | 2576743.78 | 2528500 | 5105243.78 | 50954 | 50000 | 100954 | 2576743.78 | 2528500 | 5105243.78 |  | 1 | 50.57 | {"type":"work","levels":"[76, 39, 104, 56532, 1125499, 1]"}
1.2.2.3.1 | Уголок стальной для перемычек |  | тн | 1.03 | 52.087 | 49470 |  |  | 2576743.89 |  |  | 49470 |  |  | 2576743.89 |  |  |  | 1 | 50.57 | {"type":"material","levels":"[76, 39, 104, 56532, 1125499, 1, 102089]"}
1.2.2.4 | Устройство перегородок из пазогребневых силикатных блоков без устройства перемычек, с заделкой мест примыкания к плитам перекрытий и вертикальным бетонным стенам / 70 мм | Акт №2 от 01.12.20г. Заделка монтажного проема в стене по оси 7/1с3-2с3 между секциями 7 и 8 эт. 2-15 - Узел № 111 АР4.2 | м2 | 1 | 59.08 | 560.58 | 768.64 | 1329.22 | 33119.07 | 45411.25 | 78530.32 | 560.58 | 768.64 | 1329.22 | 33119.07 | 45411.25 | 78530.32 | + | 1 | 59.08 | {"type":"work","levels":"[76, 39, 104, 15358, 145625, 1]"}
1.2.2.4.1 | Силикатный пазогребневый блок с учетом прочих материалов_ / полнотелый / 498х70х248 |  | м2 | 1 | 59.08 | 560.58 |  |  | 33119.07 |  |  | 560.58 |  |  | 33119.07 |  |  |  | 1 | 59.08 | {"type":"material","levels":"[76, 39, 104, 15358, 145625, 1, 30831]"}
1.2.2.5 | Устройство перегородок на металлическом каркасе по системе Knauf / ГКЛ / С-111 / толщина утеплителя 50 мм | Акт № 10 от 24.12.20г. Перегородки вместо отсутствующих перегородок из АКОТЭК | м2 | 1 | 41.9 | 652.31 | 820 | 1472.31 | 27331.79 | 34358 | 61689.79 | 764.14 | 820 | 1584.14 | 32017.47 | 34358 | 66375.47 | + | 1 | 41.9 | {"type":"work","levels":"[76, 39, 104, 76576, 1528213, 1]"}
1.2.2.5.1 | Каркас для ГКЛ_ / одинарный / профиль ПН/ПС 50 мм |  | компл | 1 | 41.9 | 258.8 |  |  | 10843.72 |  |  | 258.8 |  |  | 10843.72 |  |  |  | 1 | 41.9 | {"type":"material","levels":"[76, 39, 104, 76576, 1528213, 1, 129493]"}
1.2.2.5.2 | Лист гипсокартонный_ / ГСП-А ПЛУК / 9,5 мм / Петрович (все подрядчики, кроме Техстрой, ПИК-Элемент, Модульные конструкции) / с 01.07.2020 по 31.12.2020 |  | м2 | 2.1 | 87.99 | 75.99 |  |  | 6686.36 |  |  | 75.99 |  |  | 6686.36 |  |  |  | 1 | 41.9 | {"type":"material","levels":"[76, 39, 104, 76576, 1528213, 1, 129479]"}
1.2.2.5.3 | Мин. плита Техноаккустик |  | м3 | 0.052 | 2.179 | 1849.71 |  |  | 4030.52 |  |  | 4000 |  |  | 8716 |  |  |  | 1 | 41.9 | {"type":"material","levels":"[76, 39, 104, 76576, 1528213, 1, 129477]"}
1.2.2.5.4 | Прочие материалы для ГКЛ (лента, шпатлевка, грунтовка, шуруп, дюбель и пр.) / одинарный каркас / 1 слой облицовки |  | комплект | 1 | 41.9 | 137.74 |  |  | 5771.31 |  |  | 137.74 |  |  | 5771.31 |  |  |  | 1 | 41.9 | {"type":"material","levels":"[76, 39, 104, 76576, 1528213, 1, 129494]"}
1.2.2.6 | Устройство перегородок на металлическом каркасе по системе Knauf / ГКЛ / С-111 / толщина утеплителя 50 мм | Устройство фальш-стены (короба) для закрытия дренажа кондиционера с 2 по 15-й эт. в осях 7(Ес3)-8(Дс3)/3с3 Лист 20 № 02-БД-ПИР/2018-Р-19.2-ОВ2.1 | м2 | 1 | 11 | 556.12 | 820 | 1376.12 | 6117.32 | 9020 | 15137.32 | 556.12 | 820 | 1376.12 | 6117.32 | 9020 | 15137.32 | + | 1 | 11 | {"type":"work","levels":"[76, 39, 104, 76576, 1528213, 2]"}
1.2.2.6.1 | Каркас для ГКЛ_ / одинарный / профиль ПН/ПС 50 мм |  | компл | 1 | 11 | 258.8 |  |  | 2846.8 |  |  | 258.8 |  |  | 2846.8 |  |  |  | 1 | 11 | {"type":"material","levels":"[76, 39, 104, 76576, 1528213, 2, 129493]"}
1.2.2.6.2 | Лист гипсокартонный_ / ГСП-А ПЛУК / 9,5 мм / Петрович (все подрядчики, кроме Техстрой, ПИК-Элемент, Модульные конструкции) / с 01.07.2020 по 31.12.2020 |  | м2 | 2.1 | 23.1 | 75.99 |  |  | 1755.37 |  |  | 75.99 |  |  | 1755.37 |  |  |  | 1 | 11 | {"type":"material","levels":"[76, 39, 104, 76576, 1528213, 2, 129479]"}
1.2.2.6.3 | Прочие материалы для ГКЛ (лента, шпатлевка, грунтовка, шуруп, дюбель и пр.) / одинарный каркас / 1 слой облицовки |  | комплект | 1 | 11 | 137.74 |  |  | 1515.14 |  |  | 137.74 |  |  | 1515.14 |  |  |  | 1 | 11 | {"type":"material","levels":"[76, 39, 104, 76576, 1528213, 2, 129494]"}
1.2.2.7 | Заделка мест прохождения инженерных коммуникаций кирпичом |  | м3 | 1 | 6.8 | 6076.27 | 6101.69 | 12177.96 | 41318.64 | 41491.49 | 82810.13 | 6076.27 | 6101.69 | 12177.96 | 41318.64 | 41491.49 | 82810.13 |  | 1 | 6.8 | {"type":"work","levels":"[76, 39, 104, 1282, 13176, 1]"}
1.2.2.7.1 | Кирпич с учетом арматуры, уголка и прочих материалов_ |  | м3 | 1 | 6.8 | 6076.27 |  |  | 41318.64 |  |  | 6076.27 |  |  | 41318.64 |  |  |  | 1 | 6.8 | {"type":"material","levels":"[76, 39, 104, 1282, 13176, 1, 625]"}
1.2.2.8 | Устройство перегородок из гипсокартонных листов на каркасе / ГСП-А 9,5 мм / 50мм толщина утеплителя / (1 слой ГСП-А 9,5 с каждой стороны) / (С-111) | С111 - перемычки над дверным блоком при стыковке АКОТЭК | м2 | 1 | 1466 | 666.6 | 700 | 1366.6 | 977235.6 | 1026200 | 2003435.6 | 666.6 | 700 | 1366.6 | 977235.6 | 1026200 | 2003435.6 |  | 1 | 1466 | {"type":"work","levels":"[76, 39, 104, 16532, 1056533, 1]"}
1.2.2.8.1 | Гипсовые строительные плиты_ / обычный / 9,5*1200*2500 |  | м2 | 2.1 | 3078.6 | 76 |  |  | 233973.6 |  |  | 76 |  |  | 233973.6 |  |  |  | 1 | 1466 | {"type":"material","levels":"[76, 39, 104, 16532, 1056533, 1, 98981]"}
1.2.2.8.2 | Каркас для ГКЛ_ / тип 1 |  | компл | 1 | 1466 | 240 |  |  | 351840 |  |  | 240 |  |  | 351840 |  |  |  | 1 | 1466 | {"type":"material","levels":"[76, 39, 104, 16532, 1056533, 1, 98974]"}
1.2.2.8.3 | Плита теплоизоляционная минераловатная/ / для перегородок |  | м3 | 0.05 | 73.3 | 4000 |  |  | 293200 |  |  | 4000 |  |  | 293200 |  |  |  | 1 | 1466 | {"type":"material","levels":"[76, 39, 104, 16532, 1056533, 1, 99238]"}
1.2.2.8.4 | Прочие материалы для ГКЛ_ / тип 1 |  | компл | 1 | 1466 | 67 |  |  | 98222 |  |  | 67 |  |  | 98222 |  |  |  | 1 | 1466 | {"type":"material","levels":"[76, 39, 104, 16532, 1056533, 1, 98975]"}
1.2.2.9 | Устройство перегородок из гипсокартонных листов на каркасе / ГСП-А 12,5 мм / 50мм толщина утеплителя / (1 слой ГСП-А 12,5 с каждой стороны) / (С-111) | Применительно - С623. Зашивка в квартирах одиночных стояков. | м2 | 1 | 343.6 | 668.93 | 700 | 1368.93 | 229844.35 | 240520 | 470364.35 | 668.93 | 700 | 1368.93 | 229844.35 | 240520 | 470364.35 |  | 1 | 343.6 | {"type":"work","levels":"[76, 39, 104, 16532, 1130523, 1]"}
1.2.2.9.1 | Гипсовые строительные плиты_ / обычный / 12,5*1200*2500 |  | м2 | 2.1 | 721.56 | 77.11 |  |  | 55639.49 |  |  | 77.11 |  |  | 55639.49 |  |  |  | 1 | 343.6 | {"type":"material","levels":"[76, 39, 104, 16532, 1130523, 1, 102668]"}
1.2.2.9.2 | Каркас для ГКЛ_ / тип 1 |  | компл | 1 | 343.6 | 240 |  |  | 82464 |  |  | 240 |  |  | 82464 |  |  |  | 1 | 343.6 | {"type":"material","levels":"[76, 39, 104, 16532, 1130523, 1, 102669]"}
1.2.2.9.3 | Плита теплоизоляционная минераловатная/ / для перегородок |  | м3 | 0.05 | 17.18 | 4000 |  |  | 68720 |  |  | 4000 |  |  | 68720 |  |  |  | 1 | 343.6 | {"type":"material","levels":"[76, 39, 104, 16532, 1130523, 1, 102670]"}
1.2.2.9.4 | Прочие материалы для ГКЛ_ / тип 1 |  | компл | 1 | 343.6 | 67 |  |  | 23021.2 |  |  | 67 |  |  | 23021.2 |  |  |  | 1 | 343.6 | {"type":"material","levels":"[76, 39, 104, 16532, 1130523, 1, 102671]"}
1.2.2.10 | Устройство перегородок из гипсокартонных листов на каркасе / ГСП-А 12,5 мм / 50мм толщина утеплителя / (1 слой ГСП-А 12,5 с каждой стороны) / (С-111) | Разделительная перегородка EI45 между шахтами ЭО для СПЗ, СС, ЭО в МОП = 0,28 м. Х 2,5 м. = 0,7 кв.м. Х 2 шт. Х 104 шт. = 145,6 кв.м. | м2 | 1 | 145.6 | 668.93 | 700 | 1368.93 | 97396.21 | 101920 | 199316.21 | 916.5 | 700 | 1616.5 | 133442.4 | 101920 | 235362.4 |  | 1 | 145.6 | {"type":"work","levels":"[76, 39, 104, 16532, 1130523, 2]"}
1.2.2.10.1 | Гипсовые строительные плиты_ / обычный / 12,5*1200*2500 | Применительно - огнестойкие ГКЛ. 195 руб./кв.м. | м2 | 2.1 | 305.76 | 77.11 |  |  | 23577.15 |  |  | 195 |  |  | 59623.2 |  |  |  | 1 | 145.6 | {"type":"material","levels":"[76, 39, 104, 16532, 1130523, 2, 102668]"}
1.2.2.10.2 | Каркас для ГКЛ_ / тип 1 |  | компл | 1 | 145.6 | 240 |  |  | 34944 |  |  | 240 |  |  | 34944 |  |  |  | 1 | 145.6 | {"type":"material","levels":"[76, 39, 104, 16532, 1130523, 2, 102669]"}
1.2.2.10.3 | Плита теплоизоляционная минераловатная/ / для перегородок |  | м3 | 0.05 | 7.28 | 4000 |  |  | 29120 |  |  | 4000 |  |  | 29120 |  |  |  | 1 | 145.6 | {"type":"material","levels":"[76, 39, 104, 16532, 1130523, 2, 102670]"}
1.2.2.10.4 | Прочие материалы для ГКЛ_ / тип 1 |  | компл | 1 | 145.6 | 67 |  |  | 9755.2 |  |  | 67 |  |  | 9755.2 |  |  |  | 1 | 145.6 | {"type":"material","levels":"[76, 39, 104, 16532, 1130523, 2, 102671]"}
1.3 | Фасад | [7 empty] | 36649.32 | 84042 | 120691.32 |  |  |  | 44024 | 84042 | 128066 |  |  |  | {"type":"expenditure","levels":"[76, 134]"}
1.3.1 | Входные группы (наружные работы) | [7 empty] | 36649.32 | 84042 | 120691.32 |  |  |  | 44024 | 84042 | 128066 |  |  |  | {"type":"expenditure","levels":"[76, 134, 2386]"}
1.3.1.1 | Устройство теплоизоляции наружных стен / плита минераловатная | Акт № 1 от 25.11.20г. - заполнение периметра проемов витражных блоков мин.ватой и монтажной пеной - 1 000,50 п.м. Х 0,1 м. = 100,05 кв.м. | м2 | 1 | 100.05 | 366.31 | 840 | 1206.31 | 36649.32 | 84042 | 120691.32 | 440.02 | 840 | 1280.02 | 44024 | 84042 | 128066 | + | 1 | 100.05 | {"type":"work","levels":"[76, 134, 2386, 27644, 706019, 1]"}
1.3.1.1.1 | Плита теплоизоляционная минераловатная_ / ТЕХНОРУФ Н ЭКСТРА / 1200-600-100мм |  | м3 | 0.11 | 11.006 | 3329.97 |  |  | 36649.65 |  |  | 4000 |  |  | 44024 |  |  |  | 1 | 100.05 | {"type":"material","levels":"[76, 134, 2386, 27644, 706019, 1, 49369]"}
1.4 | Внутренние инженерные системы (ОВ, ВК, Кондиционирование) | [7 empty] | 5852274.06 | 3579948.48 | 9432222.54 |  |  |  | 6767688.4 | 3579948.48 | 10347636.88 |  |  |  | {"type":"expenditure","levels":"[76, 2924]"}
1.4.1 | Вентиляция | [7 empty] | 1700.78 | 91664.84 | 93365.62 |  |  |  | 243915.12 | 91664.84 | 335579.96 |  |  |  | {"type":"expenditure","levels":"[76, 2924, 2925]"}
1.4.1.1 | Общеобменная вентиляция | [7 empty] | 1700.78 | 91664.84 | 93365.62 |  |  |  | 243915.12 | 91664.84 | 335579.96 |  |  |  | {"type":"expenditure","levels":"[76, 2924, 2925, 2926]"}
1.4.1.1.1 | Установка решеток вентиляционных внутренних ( в квартирах) |  | шт | 1 | 554 | 3.07 | 165.46 | 168.53 | 1700.78 | 91664.84 | 93365.62 | 440.28 | 165.46 | 605.74 | 243915.12 | 91664.84 | 335579.96 | + | 1 | 554 | {"type":"work","levels":"[76, 2924, 2925, 2926, 16755, 567927, 1]"}
1.4.1.1.1.1 | Жидкие гвозди универсальные_/ |  | шт | 0.02 | 11.08 | 153.56 |  |  | 1701.44 |  |  | 153.56 |  |  | 1701.44 |  |  |  | 1 | 554 | {"type":"material","levels":"[76, 2924, 2925, 2926, 16755, 567927, 1, 42079]"}
1.4.1.1.1.2 | Решетка вентиляционная металлическая_ / АМР / 150*150 |  | шт | 1 | 398 | 0 |  |  | 0 |  |  | 442 |  |  | 175916 |  |  |  | 1 | 398 | {"type":"material","levels":"[76, 2924, 2925, 2926, 16755, 567927, 1, 106250]"}
1.4.1.1.1.3 | Решетка вентиляционная металлическая_ / АМР / 200*100 |  | шт | 1 | 156 | 0 |  |  | 0 |  |  | 425 |  |  | 66300 |  |  |  | 1 | 156 | {"type":"material","levels":"[76, 2924, 2925, 2926, 16755, 567927, 1, 106251]"}
1.4.2 | Система хозяйственно-питьевого водоснабжения В1,Т3,Т4 | [7 empty] | 3163306.76 | 2675033.32 | 5838340.08 |  |  |  | 3163306.76 | 2675033.32 | 5838340.08 | + |  |  | {"type":"expenditure","levels":"[76, 2924, 2939]"}
1.4.2.1 | Установка узлов водоучета квартир | [7 empty] | 3163306.76 | 2675033.32 | 5838340.08 |  |  |  | 3163306.76 | 2675033.32 | 5838340.08 |  |  |  | {"type":"expenditure","levels":"[76, 2924, 2939, 3240]"}
1.4.2.1.1 | Установка узла водоучета / кран шаровой |  | шт | 1 | 1108 | 185 | 325 | 510 | 204980 | 360100 | 565080 | 185 | 325 | 510 | 204980 | 360100 | 565080 |  | 1 | 1108 | {"type":"work","levels":"[76, 2924, 2939, 3240, 16251, 397135, 1]"}
1.4.2.1.1.1 | Кран шаровой Valtec_ / VT.214.N.04 / 15 мм / муфтовый |  | шт | 1 | 1108 | 185 |  |  | 204980 |  |  | 185 |  |  | 204980 |  |  |  | 1 | 1108 | {"type":"material","levels":"[76, 2924, 2939, 3240, 16251, 397135, 1, 41051]"}
1.4.2.1.2 | Установка узла водоучета / регулятор давления с фильтром и манометром |  | шт | 1 | 1108 | 683.63 | 696 | 1379.63 | 757462.04 | 771168 | 1528630.04 | 683.63 | 696 | 1379.63 | 757462.04 | 771168 | 1528630.04 |  | 1 | 1108 | {"type":"work","levels":"[76, 2924, 2939, 3240, 16252, 397136, 1]"}
1.4.2.1.2.1 | Редуктор / регулятор давления VALTEC_ / VT.082.N.04 / 15 мм |  | шт | 1 | 1108 | 683.63 |  |  | 757462.04 |  |  | 683.63 |  |  | 757462.04 |  |  |  | 1 | 1108 | {"type":"material","levels":"[76, 2924, 2939, 3240, 16252, 397136, 1, 53655]"}
1.4.2.1.3 | Установка узла водоучета / ниппель |  | шт | 1 | 2216 | 39.85 | 106 | 145.85 | 88307.6 | 234896 | 323203.6 | 39.85 | 106 | 145.85 | 88307.6 | 234896 | 323203.6 |  | 1 | 2216 | {"type":"work","levels":"[76, 2924, 2939, 3240, 16255, 397151, 1]"}
1.4.2.1.3.1 | Ниппель (для узла водоучета)_ / VALTEC / VTr.582.N.0004 / 15 мм |  | шт | 1 | 2216 | 39.85 |  |  | 88307.6 |  |  | 39.85 |  |  | 88307.6 |  |  |  | 1 | 2216 | {"type":"material","levels":"[76, 2924, 2939, 3240, 16255, 397151, 1, 41487]"}
1.4.2.1.4 | Установка узла водоучета / муфта / фитинг/переходник/заглушка |  | шт | 1 | 2216 | 34.03 | 106 | 140.03 | 75410.48 | 234896 | 310306.48 | 34.03 | 106 | 140.03 | 75410.48 | 234896 | 310306.48 |  | 1 | 2216 | {"type":"work","levels":"[76, 2924, 2939, 3240, 16258, 397152, 1]"}
1.4.2.1.4.1 | Заглушка латунная резьбовая DN15 PN16 резьба 1/2", Резьба внутренняя |  | шт | 1 | 1108 | 15.06 |  |  | 16686.48 |  |  | 15.06 |  |  | 16686.48 |  |  |  | 1 | 1108 | {"type":"material","levels":"[76, 2924, 2939, 3240, 16258, 397152, 1, 99452]"}
1.4.2.1.4.2 | Муфта (для узла водоучета)_ / VALTEC / VTp.702.0.02504 / 15 мм |  | шт | 1 | 1108 | 53 |  |  | 58724 |  |  | 53 |  |  | 58724 |  |  |  | 1 | 1108 | {"type":"material","levels":"[76, 2924, 2939, 3240, 16258, 397152, 1, 41486]"}
1.4.2.1.5 | Установка узла водоучета / обратный клапан |  | шт | 1 | 1108 | 252 | 354 | 606 | 279216 | 392232 | 671448 | 252 | 354 | 606 | 279216 | 392232 | 671448 |  | 1 | 1108 | {"type":"work","levels":"[76, 2924, 2939, 3240, 16259, 397153, 1]"}
1.4.2.1.5.1 | Клапан обратный VALTEC_ / VT.151.N.04 / 15 мм / муфтовый |  | шт | 1 | 1108 | 252 |  |  | 279216 |  |  | 252 |  |  | 279216 |  |  |  | 1 | 1108 | {"type":"material","levels":"[76, 2924, 2939, 3240, 16259, 397153, 1, 41490]"}
1.4.2.1.6 | Установка узла водоучета / бочонок/удлинитель |  | шт | 1 | 1108 | 96.65 | 107 | 203.65 | 107088.2 | 118556 | 225644.2 | 96.65 | 107 | 203.65 | 107088.2 | 118556 | 225644.2 |  | 1 | 1108 | {"type":"work","levels":"[76, 2924, 2939, 3240, 16260, 397154, 1]"}
1.4.2.1.6.1 | Бочонок/удлинитель (для узла водоучета)_ / 15 мм / VTr.652.N.0406 / VALTEC / х60 мм |  | шт | 1 | 1108 | 96.65 |  |  | 107088.2 |  |  | 96.65 |  |  | 107088.2 |  |  |  | 1 | 1108 | {"type":"material","levels":"[76, 2924, 2939, 3240, 16260, 397154, 1, 41060]"}
1.4.2.1.7 | Установка узла водоучета / счетчик воды |  | шт | 1 | 1108 | 1434.33 | 350 | 1784.33 | 1589237.64 | 387800 | 1977037.64 | 1434.33 | 350 | 1784.33 | 1589237.64 | 387800 | 1977037.64 |  | 1 | 1108 | {"type":"work","levels":"[76, 2924, 2939, 3240, 16261, 397160, 1]"}
1.4.2.1.7.1 | Герметизация резьбовых соединений комплект Паста уплотнительная 20 гр., лен сантехнический 14гр |  | шт | 1 | 1108 | 44.33 |  |  | 49117.64 |  |  | 44.33 |  |  | 49117.64 |  |  |  | 1 | 1108 | {"type":"material","levels":"[76, 2924, 2939, 3240, 16261, 397160, 1, 41071]"}
1.4.2.1.7.2 | Счетчик воды_ / RWCS-3915 "Rubetek" / С радиомодулем |  | шт | 1 | 1108 | 1390 |  |  | 1540120 |  |  | 1390 |  |  | 1540120 |  |  |  | 1 | 1108 | {"type":"material","levels":"[76, 2924, 2939, 3240, 16261, 397160, 1, 41061]"}
1.4.2.1.8 | Крепление узла учета к стене |  | шт | 1 | 1108 | 55.6 | 158.29 | 213.89 | 61604.8 | 175385.32 | 236990.12 | 55.6 | 158.29 | 213.89 | 61604.8 | 175385.32 | 236990.12 |  | 1 | 1108 | {"type":"work","levels":"[76, 2924, 2939, 3240, 76967, 1533260, 1]"}
1.4.2.1.8.1 | Крепление / Хомут сантехнический Дн 20-25 М8/М10 Strongman |  | шт | 1 | 1108 | 22.32 |  |  | 24730.56 |  |  | 22.32 |  |  | 24730.56 |  |  |  | 1 | 1108 | {"type":"material","levels":"[76, 2924, 2939, 3240, 76967, 1533260, 1, 134034]"}
1.4.2.1.8.2 | Крепление / Шпилька резьбовая M8x1000 мм DIN 975 |  | шт | 0.35 | 387.8 | 42.96 |  |  | 16659.89 |  |  | 42.96 |  |  | 16659.89 |  |  |  | 1 | 1108 | {"type":"material","levels":"[76, 2924, 2939, 3240, 76967, 1533260, 1, 134035]"}
1.4.2.1.8.3 | Крепление / Анкер забивной для бетона 8х28 мм стальной |  | шт | 1 | 1108 | 18.24 |  |  | 20209.92 |  |  | 18.24 |  |  | 20209.92 |  |  |  | 1 | 1108 | {"type":"material","levels":"[76, 2924, 2939, 3240, 76967, 1533260, 1, 134701]"}
1.4.3 | Система внутреннего противопожарного водопровода В2 | [7 empty] | 846800 | 642400 | 1489200 |  |  |  | 1401600 | 642400 | 2044000 | + |  |  | {"type":"expenditure","levels":"[76, 2924, 2936]"}
1.4.3.1 | Оборудование | [7 empty] | 846800 | 642400 | 1489200 |  |  |  | 1401600 | 642400 | 2044000 |  |  |  | {"type":"expenditure","levels":"[76, 2924, 2936, 2937]"}
1.4.3.1.1 | Монтаж пожарных кранов в комплекте с клапаном, головками, стволом, рукавом, шайбами / 50 мм |  | шт | 1 | 292 | 1700 | 1300 | 3000 | 496400 | 379600 | 876000 | 2700 | 1300 | 4000 | 788400 | 379600 | 1168000 |  | 1 | 292 | {"type":"work","levels":"[76, 2924, 2936, 2937, 15862, 387154, 1]"}
1.4.3.1.1.1 | Кран пожарный в комплекте: (клапан пожарного крана, головки соединительные, шайбы, ствол пожарный,вентиль, рукав пожарный 20м)_ / 50 мм |  | комплект | 1 | 292 | 1700 |  |  | 496400 |  |  | 2700 |  |  | 788400 |  |  |  | 1 | 292 | {"type":"material","levels":"[76, 2924, 2936, 2937, 15862, 387154, 1, 35914]"}
1.4.3.1.2 | Монтаж пожарных шкафов без огнетушителей |  | шт | 1 | 146 | 2400 | 1800 | 4200 | 350400 | 262800 | 613200 | 4200 | 1800 | 6000 | 613200 | 262800 | 876000 |  | 1 | 146 | {"type":"work","levels":"[76, 2924, 2936, 2937, 15864, 387158, 1]"}
1.4.3.1.2.1 | Шкаф для пожарного крана без огнетушителей_ / встроенный / 540х1300х300 |  | шт | 1 | 146 | 2400 |  |  | 350400 |  |  | 4200 |  |  | 613200 |  |  |  | 1 | 146 | {"type":"material","levels":"[76, 2924, 2936, 2937, 15864, 387158, 1, 42861]"}
1.4.4 | Отопление | [7 empty] | 1840466.52 | 170850.32 | 2011316.84 |  |  |  | 1958866.52 | 170850.32 | 2129716.84 | + |  |  | {"type":"expenditure","levels":"[76, 2924, 2928]"}
1.4.4.1 | Оборудование, отопительные приборы | [7 empty] | 1840466.52 | 170850.32 | 2011316.84 |  |  |  | 1958866.52 | 170850.32 | 2129716.84 |  |  |  | {"type":"expenditure","levels":"[76, 2924, 2928, 2929]"}
1.4.4.1.1 | Установка отопительных приборов / конвектор Элегант Плюс |  | шт | 1 | 4 | 0 | 1200 | 1200 | 0 | 4800 | 4800 | 12000 | 1200 | 13200 | 48000 | 4800 | 52800 |  | 1 | 4 | {"type":"work","levels":"[76, 2924, 2928, 2929, 15807, 385671, 1]"}
1.4.4.1.1.1 | Конвектор "КЗТО Радиатор" / Элегант Плюс_ / 130х250х1500 1то |  | шт | 1 | 4 | 0 |  |  | 0 |  |  | 12000 |  |  | 48000 |  |  |  | 1 | 4 | {"type":"material","levels":"[76, 2924, 2928, 2929, 15807, 385671, 1, 66156]"}
1.4.4.1.2 | Установка отопительных приборов / радиатор Параллели |  | шт | 1 | 4 | 0 | 1200 | 1200 | 0 | 4800 | 4800 | 15200 | 1200 | 16400 | 60800 | 4800 | 65600 |  | 1 | 4 | {"type":"work","levels":"[76, 2924, 2928, 2929, 15807, 388684, 1]"}
1.4.4.1.2.1 | Радиатор "КЗТО Радиатор"_ / Параллели В / 1-1750-13 шаг 25 |  | шт | 1 | 4 | 0 |  |  | 0 |  |  | 15200 |  |  | 60800 |  |  |  | 1 | 4 | {"type":"material","levels":"[76, 2924, 2928, 2929, 15807, 388684, 1, 102279]"}
1.4.4.1.3 | Установка завес воздушно-тепловых_ / электрических |  | шт | 1 | 4 | 13300 | 3540 | 16840 | 53200 | 14160 | 67360 | 15700 | 3540 | 19240 | 62800 | 14160 | 76960 |  | 1 | 4 | {"type":"work","levels":"[76, 2924, 2928, 2929, 15826, 386418, 1]"}
1.4.4.1.3.1 | Завеса воздушно-тепловая электрическая_ / Тропик Т104Е15 |  | шт | 1 | 4 | 13300 |  |  | 53200 |  |  | 15700 |  |  | 62800 |  |  |  | 1 | 4 | {"type":"material","levels":"[76, 2924, 2928, 2929, 15826, 386418, 1, 36344]"}
1.4.4.1.4 | Установка термоголовок (терморегуляторы) на конвекторы системы отопления |  | шт | 1 | 1508 | 1185.19 | 97.54 | 1282.73 | 1787266.52 | 147090.32 | 1934356.84 | 1185.19 | 97.54 | 1282.73 | 1787266.52 | 147090.32 | 1934356.84 |  | 1 | 1508 | {"type":"work","levels":"[76, 2924, 2928, 2929, 6540, 54517, 1]"}
1.4.4.1.4.1 | Термостатический элемент_ / RTR 7090 |  | шт | 1 | 1508 | 1185.19 |  |  | 1787266.52 |  |  | 1185.19 |  |  | 1787266.52 |  |  |  | 1 | 1508 | {"type":"material","levels":"[76, 2924, 2928, 2929, 6540, 54517, 1, 41855]"}
1.5 | Электромонтажные работы | [7 empty] | 16114456.88 | 33834974.09 | 49949430.97 |  |  |  | 16959366.28 | 33834974.09 | 50794340.37 |  |  |  | {"type":"expenditure","levels":"[76, 2312]"}
1.5.1 | Электромонтажные работы Жилая часть (квартиры) | [7 empty] | 15409637.62 | 32732498.29 | 48142135.91 |  |  |  | 15834065.3 | 32732498.29 | 48566563.59 |  |  |  | {"type":"expenditure","levels":"[76, 2312, 2313]"}
1.5.1.1 | Электрощитовое оборудование | [7 empty] | 2474823.26 | 1083070 | 3557893.26 |  |  |  | 2474823.26 | 1083070 | 3557893.26 |  |  |  | {"type":"expenditure","levels":"[76, 2312, 2313, 2315]"}
1.5.1.1.1 | Монтаж щита квартирного |  | шт | 1 | 554 | 4467.19 | 1955 | 6422.19 | 2474823.26 | 1083070 | 3557893.26 | 4467.19 | 1955 | 6422.19 | 2474823.26 | 1083070 | 3557893.26 |  | 1 | 554 | {"type":"work","levels":"[76, 2312, 2313, 2315, 3323, 26429, 1]"}
1.5.1.1.1.1 | Щит квартирный_ / ЩК-1 / МЭЛ / (вариант 1) |  | шт | 1 | 436 | 4402.64 |  |  | 1919551.04 |  |  | 4402.64 |  |  | 1919551.04 |  |  |  | 1 | 436 | {"type":"material","levels":"[76, 2312, 2313, 2315, 3323, 26429, 1, 7982]"}
1.5.1.1.1.2 | Щит квартирный_ / ЩК-2 / МЭЛ / (вариант 2) Р |  | шт | 1 | 118 | 4705.69 |  |  | 555271.42 |  |  | 4705.69 |  |  | 555271.42 |  |  |  | 1 | 118 | {"type":"material","levels":"[76, 2312, 2313, 2315, 3323, 26429, 1, 7983]"}
1.5.1.2 | Прокладка кабеля | [7 empty] | 8276837.34 | 13270229.7 | 21547067.04 |  |  |  | 8410877.34 | 13270229.7 | 21681107.04 |  |  |  | {"type":"expenditure","levels":"[76, 2312, 2313, 2317]"}
1.5.1.2.1 | Прокладка кабеля/провода открыто / ВВГнг(А)-LS / 1х4 мм |  | м.п. | 1 | 4665 | 0 | 84 | 84 | 0 | 391860 | 391860 | 28 | 84 | 112 | 130620 | 391860 | 522480 |  | 1 | 4665 | {"type":"work","levels":"[76, 2312, 2313, 2317, 34738, 1058889, 1]"}
1.5.1.2.1.1 | Кабель силовой_ / ВВГнг-(А)-LS / 1х4 мм |  | м.п. | 1 | 4665 | 0 |  |  | 0 |  |  | 28 |  |  | 130620 |  |  |  | 1 | 4665 | {"type":"material","levels":"[76, 2312, 2313, 2317, 34738, 1058889, 1, 99284]"}
1.5.1.2.2 | Прокладка кабеля/провода открыто / ВВГ-Пнг(А)-LS / 3х2,5 мм |  | м.п. | 1 | 69965 | 48 | 84 | 132 | 3358320 | 5877060 | 9235380 | 48 | 84 | 132 | 3358320 | 5877060 | 9235380 | 32159 | 1 | 69965 | {"type":"work","levels":"[76, 2312, 2313, 2317, 34738, 763918, 1]"}
1.5.1.2.2.1 | Кабель силовой_ / ВВГ-Пнг(А)-LS / 3х2,5 мм |  | м.п. | 1 | 69965 | 48 |  |  | 3358320 |  |  | 48 |  |  | 3358320 |  |  |  | 1 | 69965 | {"type":"material","levels":"[76, 2312, 2313, 2317, 34738, 763918, 1, 59128]"}
1.5.1.2.3 | Прокладка кабеля/провода открыто / ВВГ-Пнг(А)-LS / 5х1,5 мм | Прокладка кабеля под наружный блок кондиционера | м.п. | 1 | 9960 | 57 | 84 | 141 | 567720 | 836640 | 1404360 | 57 | 84 | 141 | 567720 | 836640 | 1404360 |  | 1 | 9960 | {"type":"work","levels":"[76, 2312, 2313, 2317, 34738, 763921, 1]"}
1.5.1.2.3.1 | Кабель силовой_ / ВВГ-Пнг(А)-LS / 5х1,5 мм |  | м.п. | 1 | 9960 | 57 |  |  | 567720 |  |  | 57 |  |  | 567720 |  |  |  | 1 | 9960 | {"type":"material","levels":"[76, 2312, 2313, 2317, 34738, 763921, 1, 59131]"}
1.5.1.2.4 | Затяжка кабеля/провода в трубу / ВВГ-Пнг(А)-LS / 2х1,5 мм |  | м.п. | 1 | 3635 | 22.5 | 56 | 78.5 | 81787.5 | 203560 | 285347.5 | 22.5 | 56 | 78.5 | 81787.5 | 203560 | 285347.5 | 3222 | 1 | 3635 | {"type":"work","levels":"[76, 2312, 2313, 2317, 34754, 764121, 1]"}
1.5.1.2.4.1 | Кабель силовой_ / ВВГ-Пнг(А)-LS / 2х1,5 мм |  | м.п. | 1 | 3635 | 22.5 |  |  | 81787.5 |  |  | 22.5 |  |  | 81787.5 |  |  |  | 1 | 3635 | {"type":"material","levels":"[76, 2312, 2313, 2317, 34754, 764121, 1, 59314]"}
1.5.1.2.5 | Затяжка кабеля/провода в трубу / ВВГ-Пнг(А)-LS / 3х1,5 мм |  | м.п. | 1 | 27234 | 32 | 56 | 88 | 871488 | 1525104 | 2396592 | 32 | 56 | 88 | 871488 | 1525104 | 2396592 |  | 1 | 27234 | {"type":"work","levels":"[76, 2312, 2313, 2317, 34754, 764123, 1]"}
1.5.1.2.5.1 | Кабель силовой_ / ВВГ-Пнг(А)-LS / 3х1,5 мм |  | м.п. | 1 | 27234 | 32 |  |  | 871488 |  |  | 32 |  |  | 871488 |  |  |  | 1 | 27234 | {"type":"material","levels":"[76, 2312, 2313, 2317, 34754, 764123, 1, 59316]"}
1.5.1.2.6 | Затяжка кабеля/провода в трубу / ВВГ-Пнг(А)-LS / 4х1,5 мм |  | м.п. | 1 | 6472 | 52 | 56 | 108 | 336544 | 362432 | 698976 | 52 | 56 | 108 | 336544 | 362432 | 698976 |  | 1 | 6472 | {"type":"work","levels":"[76, 2312, 2313, 2317, 34754, 764126, 1]"}
1.5.1.2.6.1 | Кабель силовой_ / ВВГ-Пнг(А)-LS / 4х1,5 мм |  | м.п. | 1 | 6472 | 52 |  |  | 336544 |  |  | 52 |  |  | 336544 |  |  |  | 1 | 6472 | {"type":"material","levels":"[76, 2312, 2313, 2317, 34754, 764126, 1, 59319]"}
1.5.1.2.7 | Затяжка кабеля/провода в трубу / ВВГ-Пнг(А)-LS / 3х6 мм |  | м.п. | 1 | 5977 | 125 | 68.93 | 193.93 | 747125 | 411994.61 | 1159119.61 | 125 | 68.93 | 193.93 | 747125 | 411994.61 | 1159119.61 |  | 1 | 5977 | {"type":"work","levels":"[76, 2312, 2313, 2317, 34754, 764125, 1]"}
1.5.1.2.7.1 | Кабель силовой_ / ВВГ-Пнг(А)-LS / 3х6 мм |  | м.п. | 1 | 5977 | 125 |  |  | 747125 |  |  | 125 |  |  | 747125 |  |  |  | 1 | 5977 | {"type":"material","levels":"[76, 2312, 2313, 2317, 34754, 764125, 1, 59318]"}
1.5.1.2.8 | Затяжка кабеля/провода в трубу / ВВГ-Пнг(А)-LS / 3х2,5 мм |  | м.п. | 1 | 13818 | 48 | 68.93 | 116.93 | 663264 | 952474.74 | 1615738.74 | 48 | 68.93 | 116.93 | 663264 | 952474.74 | 1615738.74 |  | 1 | 13818 | {"type":"work","levels":"[76, 2312, 2313, 2317, 34754, 764124, 1]"}
1.5.1.2.8.1 | Кабель силовой_ / ВВГ-Пнг(А)-LS / 3х2,5 мм |  | м.п. | 1 | 13818 | 48 |  |  | 663264 |  |  | 48 |  |  | 663264 |  |  |  | 1 | 13818 | {"type":"material","levels":"[76, 2312, 2313, 2317, 34754, 764124, 1, 59317]"}
1.5.1.2.9 | Затяжка кабеля/провода в трубу / ВВГ-Пнг(А)-LS / 5х1,5 мм | Провод под наружный блок кондиционера - затягивание в трубу из полиамида. | м.п. | 1 | 1815 | 57 | 68.93 | 125.93 | 103455 | 125107.95 | 228562.95 | 57 | 68.93 | 125.93 | 103455 | 125107.95 | 228562.95 |  | 1 | 1815 | {"type":"work","levels":"[76, 2312, 2313, 2317, 34754, 764127, 1]"}
1.5.1.2.9.1 | Кабель силовой_ / ВВГ-Пнг(А)-LS / 5х1,5 мм |  | м.п. | 1 | 1815 | 57 |  |  | 103455 |  |  | 57 |  |  | 103455 |  |  |  | 1 | 1815 | {"type":"material","levels":"[76, 2312, 2313, 2317, 34754, 764127, 1, 59320]"}
1.5.1.2.10 | Монтаж трубы ПВХ/ПНД для кабеля / 32 мм |  | м.п. | 1 | 5209 | 38 | 46 | 84 | 197942 | 239614 | 437556 | 38 | 46 | 84 | 197942 | 239614 | 437556 |  | 1 | 5209 | {"type":"work","levels":"[76, 2312, 2313, 2317, 33429, 719053, 1]"}
1.5.1.2.10.1 | Клипса с дюбелем саморезом для крепления гофротрубы_ / 32 мм |  | шт | 2 | 10418 | 3.91 |  |  | 40734.38 |  |  | 3.91 |  |  | 40734.38 |  |  |  | 1 | 5209 | {"type":"material","levels":"[76, 2312, 2313, 2317, 33429, 719053, 1, 62568]"}
1.5.1.2.10.2 | Труба ПВХ гофрированная_ / Тяжелая с протяжкой / 32 мм |  | м.п. | 1 | 5209 | 30.18 |  |  | 157207.62 |  |  | 30.18 |  |  | 157207.62 |  |  |  | 1 | 5209 | {"type":"material","levels":"[76, 2312, 2313, 2317, 33429, 719053, 1, 59431]"}
1.5.1.2.11 | Монтаж трубы ПВХ/ПНД для кабеля / 32 мм | Прокладка труб из полиамида д32мм | м.п. | 1 | 1815 | 33.92 | 46 | 79.92 | 61564.8 | 83490 | 145054.8 | 33.92 | 46 | 79.92 | 61564.8 | 83490 | 145054.8 |  | 1 | 1815 | {"type":"work","levels":"[76, 2312, 2313, 2317, 33429, 719053, 2]"}
1.5.1.2.11.1 | Труба ПНД гофрированная с учетом прочих материалов_ / HF стойкая к ультрафиолету / 32 мм |  | м.п. | 1 | 1815 | 33.92 |  |  | 61564.8 |  |  | 33.92 |  |  | 61564.8 |  |  |  | 1 | 1815 | {"type":"material","levels":"[76, 2312, 2313, 2317, 33429, 719053, 2, 59436]"}
1.5.1.2.12 | Монтаж трубы ПВХ/ПНД для кабеля / 25 мм |  | м.п. | 1 | 48922 | 26.32 | 46 | 72.32 | 1287627.04 | 2250412 | 3538039.04 | 26.32 | 46 | 72.32 | 1287627.04 | 2250412 | 3538039.04 |  | 1 | 48922 | {"type":"work","levels":"[76, 2312, 2313, 2317, 33429, 719052, 1]"}
1.5.1.2.12.1 | Клипса с дюбелем саморезом для крепления гофротрубы_ / 25 мм |  | шт | 2 | 97844 | 2.83 |  |  | 276898.52 |  |  | 2.83 |  |  | 276898.52 |  |  |  | 1 | 48922 | {"type":"material","levels":"[76, 2312, 2313, 2317, 33429, 719052, 1, 62567]"}
1.5.1.2.12.2 | Труба ПВХ гофрированная_ / Тяжелая с протяжкой / 25 мм |  | м.п. | 1 | 48922 | 20.66 |  |  | 1010728.52 |  |  | 20.66 |  |  | 1010728.52 |  |  |  | 1 | 48922 | {"type":"material","levels":"[76, 2312, 2313, 2317, 33429, 719052, 1, 59430]"}
1.5.1.2.13 | Монтаж стальной трубы под потолком в квартирах последнего этажа |  | м.п. | 1 | 38 | 0 | 275.8 | 275.8 | 0 | 10480.4 | 10480.4 | 90 | 275.8 | 365.8 | 3420 | 10480.4 | 13900.4 |  | 1 | 38 | {"type":"work","levels":"[76, 2312, 2313, 2317, 6170, 51595, 1]"}
1.5.1.2.13.1 | Труба водогазопроводная_ / Сталь / оцинкованная / 65х4.0 мм |  | м.п. | 1 | 38 | 0 |  |  | 0 |  |  | 90 |  |  | 3420 |  |  |  | 1 | 38 | {"type":"material","levels":"[76, 2312, 2313, 2317, 6170, 51595, 1, 20911]"}
1.5.1.3 | Электроустановочные изделия | [7 empty] | 2202090.26 | 4464711.54 | 6666801.8 |  |  |  | 2492477.94 | 4464711.54 | 6957189.48 |  |  |  | {"type":"expenditure","levels":"[76, 2312, 2313, 2316]"}
1.5.1.3.1 | Монтаж коробки распределительной/распаячной |  | шт | 1 | 0 | 0 | 112.5 | 112.5 | 0 | 0 | 0 |  |  | 0 | 0 | 0 | 0 |  | 1 | 0 | {"type":"work","levels":"[76, 2312, 2313, 2316, 3296, 26269, 1]"}
1.5.1.3.1.1 | Коробка распаячная_ / наружного монтажа / 100х100 мм (ТУСО) / IP 44 |  | шт | 1 | 0 | 63.85 |  |  | 0 | [5 empty] | 0 |  |  |  | 1 | 0 | {"type":"material","levels":"[76, 2312, 2313, 2316, 3296, 26269, 1, 7299]"}
1.5.1.3.1.2 | Коробка распаячная_ / Квадратная с крышкой / IP54 / 55х55х32 / ТУСО 65002 / 4 клеммника | Коробка распаячная для скрытого монтажа для твердых стен прямоугольная, 172х96х45 с крышкой | шт | 1 | 0 | 21.11 |  |  | 0 | [5 empty] | 0 |  |  |  | 1 | 0 | {"type":"material","levels":"[76, 2312, 2313, 2316, 3296, 26269, 1, 20277]"}
1.5.1.3.1.3 | Коробка распаячная_ / Круглая / Скрытого монтажа / D=68, B=40 мм | Коробка распаячная для скрытого монтажа круглая потолочная с крюком | шт | 1 | 0 | 11 |  |  | 0 | [5 empty] | 0 |  |  |  | 1 | 0 | {"type":"material","levels":"[76, 2312, 2313, 2316, 3296, 26269, 1, 46526]"}
1.5.1.3.1.4 | Коробка распаячная_ / Круглая с крышкой / 80 мм В=40 / для скрытого монтажа / твердых стен |  | шт | 1 | 0 | 25 |  |  | 0 | [5 empty] | 0 |  |  |  | 1 | 0 | {"type":"material","levels":"[76, 2312, 2313, 2316, 3296, 26269, 1, 126360]"}
1.5.1.3.1.5 | Коробка установочная_ / Круглая / IP20 / 65х40 мм |  | шт | 1 | 0 | 6.52 |  |  | 0 | [5 empty] | 0 |  |  |  | 1 | 0 | {"type":"material","levels":"[76, 2312, 2313, 2316, 3296, 26269, 1, 29444]"}
1.5.1.3.2 | Монтаж коробки распределительной/распаячной | Перенос распаячной коробки в СТК - 818 штук. Акт № 11 от 17.02.21г. | шт | 1 | 818 | 80.76 | 112.5 | 193.26 | 66061.68 | 92025 | 158086.68 | 80.76 | 112.5 | 193.26 | 66061.68 | 92025 | 158086.68 |  | 1 | 818 | {"type":"work","levels":"[76, 2312, 2313, 2316, 3296, 26269, 2]"}
1.5.1.3.2.1 | Коробка распаячная_ / Квадратная / IP40 / 100х100х44 |  | шт | 1 | 818 | 80.76 |  |  | 66061.68 |  |  | 80.76 |  |  | 66061.68 |  |  |  | 1 | 818 | {"type":"material","levels":"[76, 2312, 2313, 2316, 3296, 26269, 2, 30171]"}
1.5.1.3.3 | Монтаж коробки распределительной/распаячной |  | шт | 1 | 818 | 33.44 | 112.5 | 145.94 | 27353.92 | 92025 | 119378.92 | 33.44 | 112.5 | 145.94 | 27353.92 | 92025 | 119378.92 |  | 1 | 818 | {"type":"work","levels":"[76, 2312, 2313, 2316, 3296, 26269, 3]"}
1.5.1.3.3.1 | Коробка распаячная прямоугольная 120х92х45мм, IP20, тип установки Скрытый, Пластик, с/крышкой, вводов-10 |  | шт | 1 | 818 | 33.44 |  |  | 27353.92 |  |  | 33.44 |  |  | 27353.92 |  |  |  | 1 | 818 | {"type":"material","levels":"[76, 2312, 2313, 2316, 3296, 26269, 3, 135042]"}
1.5.1.3.4 | Монтаж коробки распределительной/распаячной |  | шт | 1 | 12232 | 19.88 | 112.5 | 132.38 | 243172.16 | 1376100 | 1619272.16 | 43.62 | 112.5 | 156.12 | 533559.84 | 1376100 | 1909659.84 |  | 1 | 12232 | {"type":"work","levels":"[76, 2312, 2313, 2316, 3296, 26269, 4]"}
1.5.1.3.4.1 | Коробка распаячная_ / Квадратная с крышкой / IP54 / 55х55х32 / ТУСО 65002 / 4 клеммника | Коробка распаячная для скрытого монтажа для твердых стен прямоугольная, 172х96х45 с крышкой | шт | 1 | 554 | 21.11 |  |  | 11694.94 |  |  | 21.11 |  |  | 11694.94 |  |  |  | 1 | 554 | {"type":"material","levels":"[76, 2312, 2313, 2316, 3296, 26269, 4, 20277]"}
1.5.1.3.4.2 | Коробка распаячная_ / Круглая / Скрытого монтажа / D=80мм, B=40мм | Коробка распаячная для скрытого монтажа круглая потолочная с крюком | шт | 1 | 3460 | 18 |  |  | 62280 |  |  | 18 |  |  | 62280 |  |  |  | 1 | 3460 | {"type":"material","levels":"[76, 2312, 2313, 2316, 3296, 26269, 4, 28532]"}
1.5.1.3.4.3 | Коробка распаячная_ / Круглая с крышкой / 80 мм В=40 / для скрытого монтажа / твердых стен |  | шт | 1 | 6766 | 25 |  |  | 169150 |  |  | 25 |  |  | 169150 |  |  |  | 1 | 6766 | {"type":"material","levels":"[76, 2312, 2313, 2316, 3296, 26269, 4, 126360]"}
1.5.1.3.4.4 | Коробка распаячная_ / прямоугольная с крышкой / IP55 / 150х110х70 / огнестойкая |  | шт | 1 | 1452 | 0 |  |  | 0 |  |  | 200 |  |  | 290400 |  |  |  | 1 | 1452 | {"type":"material","levels":"[76, 2312, 2313, 2316, 3296, 26269, 4, 135576]"}
1.5.1.3.5 | Монтаж накладной клеммной коробки для электроплиты | Для электроплиты и вытяжки | шт | 1 | 0 | 0 | 183.86 | 183.86 | 0 | 0 | 0 |  |  | 0 | 0 | 0 | 0 |  | 1 | 0 | {"type":"work","levels":"[76, 2312, 2313, 2316, 3321, 26427, 1]"}
1.5.1.3.5.1 | Накладная клеммная коробка для эл.плиты_ / IP44 / KLK-5S SHE / (5х6,0мм2, 380В, 40А) |  | шт | 1 | 0 | 146.22 |  |  | 0 | [5 empty] | 0 |  |  |  | 1 | 0 | {"type":"material","levels":"[76, 2312, 2313, 2316, 3321, 26427, 1, 7987]"}
1.5.1.3.6 | Монтаж клеммной колодки выводов освещения и вентиляции / ЗВИ 5 | Освещение | шт | 1 | 554 | 35.85 | 33.56 | 69.41 | 19860.9 | 18592.24 | 38453.14 | 35.85 | 33.56 | 69.41 | 19860.9 | 18592.24 | 38453.14 |  | 1 | 554 | {"type":"work","levels":"[76, 2312, 2313, 2316, 3324, 26430, 1]"}
1.5.1.3.6.1 | Клеммная колодка выводов освещения и вентиляции_ / ЗВИ 5 / 1,5-4 мм |  | шт | 1 | 554 | 35.85 |  |  | 19860.9 |  |  | 35.85 |  |  | 19860.9 |  |  |  | 1 | 554 | {"type":"material","levels":"[76, 2312, 2313, 2316, 3324, 26430, 1, 7986]"}
1.5.1.3.7 | Монтаж клеммной колодки выводов освещения и вентиляции / КСП 4 | Под электроплиты и вентиляцию | шт | 1 | 1108 | 47 | 33.56 | 80.56 | 52076 | 37184.48 | 89260.48 | 47 | 33.56 | 80.56 | 52076 | 37184.48 | 89260.48 |  | 1 | 1108 | {"type":"work","levels":"[76, 2312, 2313, 2316, 3324, 1129193, 1]"}
1.5.1.3.7.1 | Клемма_ / пружинная / КСП-4 |  | шт | 1 | 1108 | 47 |  |  | 52076 |  |  | 47 |  |  | 52076 |  |  |  | 1 | 1108 | {"type":"material","levels":"[76, 2312, 2313, 2316, 3324, 1129193, 1, 102049]"}
1.5.1.3.8 | Монтаж подрозетников/установочных/монтажных коробок в подготовленные отверстия / в ЖБИ / ПГП |  | шт | 1 | 0 | 0 | 92 | 92 | 0 | 0 | 0 |  |  | 0 | 0 | 0 | 0 |  | 1 | 0 | {"type":"work","levels":"[76, 2312, 2313, 2316, 3327, 26444, 1]"}
1.5.1.3.8.1 | Подрозетник / d 68 мм (в бетон и ПГП) |  | шт | 1 | 0 | 7.47 |  |  | 0 | [5 empty] | 0 |  |  |  | 1 | 0 | {"type":"material","levels":"[76, 2312, 2313, 2316, 3327, 26444, 1, 7989]"}
1.5.1.3.8.2 | Смесь штукатурная гипсовая_ |  | кг | 0.3 | 0 | 8.14 |  |  | 0 | [5 empty] | 0 |  |  |  | 1 | 0 | {"type":"material","levels":"[76, 2312, 2313, 2316, 3327, 26444, 1, 59439]"}
1.5.1.3.9 | Монтаж подрозетников/установочных/монтажных коробок в подготовленные отверстия / в ЖБИ / ПГП |  | шт | 1 | 15516 | 85.94 | 92 | 177.94 | 1333445.04 | 1427472 | 2760917.04 | 85.94 | 92 | 177.94 | 1333445.04 | 1427472 | 2760917.04 |  | 1 | 15516 | {"type":"work","levels":"[76, 2312, 2313, 2316, 3327, 26444, 2]"}
1.5.1.3.9.1 | Коробка установочная_ / Круглая / Batibox / для сухих перегородок / одномодульная / 40 мм |  | шт | 1 | 15516 | 83.5 |  |  | 1295586 |  |  | 83.5 |  |  | 1295586 |  |  |  | 1 | 15516 | {"type":"material","levels":"[76, 2312, 2313, 2316, 3327, 26444, 2, 42152]"}
1.5.1.3.9.2 | Смесь штукатурная гипсовая_ |  | кг | 0.3 | 4654.8 | 8.14 |  |  | 37890.07 |  |  | 8.14 |  |  | 37890.07 |  |  |  | 1 | 15516 | {"type":"material","levels":"[76, 2312, 2313, 2316, 3327, 26444, 2, 59439]"}
1.5.1.3.10 | Монтаж подрозетников/установочных/монтажных коробок в подготовленные отверстия / в ЖБИ / ПГП | Монтаж подрозетников для розетки роутера и розетки интернет+телефон = 554+554 = 1108 шт. | шт | 1 | 1108 | 85.94 | 92 | 177.94 | 95221.52 | 101936 | 197157.52 | 85.94 | 92 | 177.94 | 95221.52 | 101936 | 197157.52 |  | 1 | 1108 | {"type":"work","levels":"[76, 2312, 2313, 2316, 3327, 26444, 3]"}
1.5.1.3.10.1 | Коробка установочная_ / Круглая / Batibox / для сухих перегородок / одномодульная / 40 мм |  | шт | 1 | 1108 | 83.5 |  |  | 92518 |  |  | 83.5 |  |  | 92518 |  |  |  | 1 | 1108 | {"type":"material","levels":"[76, 2312, 2313, 2316, 3327, 26444, 3, 42152]"}
1.5.1.3.10.2 | Смесь штукатурная гипсовая_ |  | кг | 0.3 | 332.4 | 8.14 |  |  | 2705.74 |  |  | 8.14 |  |  | 2705.74 |  |  |  | 1 | 1108 | {"type":"material","levels":"[76, 2312, 2313, 2316, 3327, 26444, 3, 59439]"}
1.5.1.3.11 | Монтаж подрозетников/установочных/монтажных коробок в подготовленные отверстия / в ГКЛ |  | шт | 1 | 1870 | 13.6 | 68.95 | 82.55 | 25432 | 128936.5 | 154368.5 | 13.6 | 68.95 | 82.55 | 25432 | 128936.5 | 154368.5 |  | 1 | 1870 | {"type":"work","levels":"[76, 2312, 2313, 2316, 3327, 32946, 1]"}
1.5.1.3.11.1 | Подрозетник / d 68 мм (в ГКЛ) |  | шт | 1 | 1870 | 13.6 |  |  | 25432 |  |  | 13.6 |  |  | 25432 |  |  |  | 1 | 1870 | {"type":"material","levels":"[76, 2312, 2313, 2316, 3327, 32946, 1, 59437]"}
1.5.1.3.12 | Монтаж клеммника / в распаячных коробках |  | шт | 1 | 35472 | 9.57 | 33.56 | 43.13 | 339467.04 | 1190440.32 | 1529907.36 | 9.57 | 33.56 | 43.13 | 339467.04 | 1190440.32 | 1529907.36 |  | 1 | 35472 | {"type":"work","levels":"[76, 2312, 2313, 2316, 3297, 26270, 1]"}
1.5.1.3.12.1 | Клеммник_ / WAGO / 3х2,5 |  | шт | 1 | 35472 | 9.57 |  |  | 339467.04 |  |  | 9.57 |  |  | 339467.04 |  |  |  | 1 | 35472 | {"type":"material","levels":"[76, 2312, 2313, 2316, 3297, 26270, 1, 19938]"}
1.5.1.4 | Оконечные устройства в квартирах | [7 empty] | 2421795.06 | 3233020.88 | 5654815.94 |  |  |  | 2421795.06 | 3233020.88 | 5654815.94 |  |  |  | {"type":"expenditure","levels":"[76, 2312, 2313, 2318]"}
1.5.1.4.1 | Монтаж электрических оконечных устройств: Розетка / Schneider Electric Glossa / одинарная |  | шт | 1 | 12748 | 71.74 | 138 | 209.74 | 914541.52 | 1759224 | 2673765.52 | 71.74 | 138 | 209.74 | 914541.52 | 1759224 | 2673765.52 |  | 1 | 12748 | {"type":"work","levels":"[76, 2312, 2313, 2318, 6498, 59802, 1]"}
1.5.1.4.1.1 | Розетка Schneider Electric Glossa_ / Одинарная с заземлением со шторками / GSL000145 |  | шт | 1 | 12748 | 71.74 |  |  | 914541.52 |  |  | 71.74 |  |  | 914541.52 |  |  |  | 1 | 12748 | {"type":"material","levels":"[76, 2312, 2313, 2318, 6498, 59802, 1, 28050]"}
1.5.1.4.2 | Монтаж электрических оконечных устройств: Розетка / Schneider Electric Glossa / одинарная | Розетка для роутера | шт | 1 | 554 | 71.74 | 138 | 209.74 | 39743.96 | 76452 | 116195.96 | 71.74 | 138 | 209.74 | 39743.96 | 76452 | 116195.96 |  | 1 | 554 | {"type":"work","levels":"[76, 2312, 2313, 2318, 6498, 59802, 2]"}
1.5.1.4.2.1 | Розетка Schneider Electric Glossa_ / Одинарная с заземлением со шторками / GSL000145 |  | шт | 1 | 554 | 71.74 |  |  | 39743.96 |  |  | 71.74 |  |  | 39743.96 |  |  |  | 1 | 554 | {"type":"material","levels":"[76, 2312, 2313, 2318, 6498, 59802, 2, 28050]"}
1.5.1.4.3 | Монтаж электрических оконечных устройств: Розетка / Schneider Electric Glossa / телефон-интернет |  | шт | 1 | 554 | 183.42 | 138 | 321.42 | 101614.68 | 76452 | 178066.68 | 183.42 | 138 | 321.42 | 101614.68 | 76452 | 178066.68 |  | 1 | 554 | {"type":"work","levels":"[76, 2312, 2313, 2318, 6498, 59803, 1]"}
1.5.1.4.3.1 | Розетка Schneider Electric Glossa_ / Розетка телефон-интернет (RJ11+RJ45) / GSL000185 |  | шт | 1 | 554 | 183.42 |  |  | 101614.68 |  |  | 183.42 |  |  | 101614.68 |  |  |  | 1 | 554 | {"type":"material","levels":"[76, 2312, 2313, 2318, 6498, 59803, 1, 28051]"}
1.5.1.4.4 | Монтаж электрических оконечных устройств: Выключатель / Schneider Electric Glossa / одноклавишный |  | шт | 1 | 944 | 54.22 | 138 | 192.22 | 51183.68 | 130272 | 181455.68 | 54.22 | 138 | 192.22 | 51183.68 | 130272 | 181455.68 |  | 1 | 944 | {"type":"work","levels":"[76, 2312, 2313, 2318, 7957, 59813, 1]"}
1.5.1.4.4.1 | Выключатель Schneider_ / одноклавишный / GSL 000111 |  | шт | 1 | 944 | 54.22 |  |  | 51183.68 |  |  | 54.22 |  |  | 51183.68 |  |  |  | 1 | 944 | {"type":"material","levels":"[76, 2312, 2313, 2318, 7957, 59813, 1, 28054]"}
1.5.1.4.5 | Монтаж электрических оконечных устройств: Выключатель / Schneider Electric Glossa / двухклавишный |  | шт | 1 | 2058 | 73.31 | 138 | 211.31 | 150871.98 | 284004 | 434875.98 | 73.31 | 138 | 211.31 | 150871.98 | 284004 | 434875.98 |  | 1 | 2058 | {"type":"work","levels":"[76, 2312, 2313, 2318, 7957, 59811, 1]"}
1.5.1.4.5.1 | Выключатель Schneider_ / двухклавишный / GSL 000151 |  | шт | 1 | 2058 | 73.31 |  |  | 150871.98 |  |  | 73.31 |  |  | 150871.98 |  |  |  | 1 | 2058 | {"type":"material","levels":"[76, 2312, 2313, 2318, 7957, 59811, 1, 28053]"}
1.5.1.4.6 | Монтаж электрических оконечных устройств: Выключатель / Schneider Electric Glossa / перекрестный |  | шт | 1 | 528 | 127.22 | 138 | 265.22 | 67172.16 | 72864 | 140036.16 | 127.22 | 138 | 265.22 | 67172.16 | 72864 | 140036.16 |  | 1 | 528 | {"type":"work","levels":"[76, 2312, 2313, 2318, 7957, 723164, 1]"}
1.5.1.4.6.1 | Выключатель Schneider_ / перекресный / GSL000171 |  | шт | 1 | 528 | 127.22 |  |  | 67172.16 |  |  | 127.22 |  |  | 67172.16 |  |  |  | 1 | 528 | {"type":"material","levels":"[76, 2312, 2313, 2318, 7957, 723164, 1, 52762]"}
1.5.1.4.7 | Монтаж электрических оконечных устройств: Рамка 1 пост |  | шт | 1 | 10014 | 14.94 | 11.5 | 26.44 | 149609.16 | 115161 | 264770.16 | 14.94 | 11.5 | 26.44 | 149609.16 | 115161 | 264770.16 |  | 1 | 10014 | {"type":"work","levels":"[76, 2312, 2313, 2318, 6499, 54546, 1]"}
1.5.1.4.7.1 | Рамка Schneider Electric Glossa_ / белый / 1 пост / GSL000101 |  | шт | 1 | 10014 | 14.94 |  |  | 149609.16 |  |  | 14.94 |  |  | 149609.16 |  |  |  | 1 | 10014 | {"type":"material","levels":"[76, 2312, 2313, 2318, 6499, 54546, 1, 23434]"}
1.5.1.4.8 | Монтаж электрических оконечных устройств: Рамка 2 поста | Для роутера | шт | 1 | 554 | 33.47 | 17.23 | 50.7 | 18542.38 | 9545.42 | 28087.8 | 33.47 | 17.23 | 50.7 | 18542.38 | 9545.42 | 28087.8 |  | 1 | 554 | {"type":"work","levels":"[76, 2312, 2313, 2318, 6500, 54547, 1]"}
1.5.1.4.8.1 | Рамка Schneider Electric Glossa_ / белый / 2 поста / GSL000102 |  | шт | 1 | 554 | 33.47 |  |  | 18542.38 |  |  | 33.47 |  |  | 18542.38 |  |  |  | 1 | 554 | {"type":"material","levels":"[76, 2312, 2313, 2318, 6500, 54547, 1, 23435]"}
1.5.1.4.9 | Монтаж электрических оконечных устройств: Рамка 2 поста |  | шт | 1 | 3902 | 33.47 | 17.23 | 50.7 | 130599.94 | 67231.46 | 197831.4 | 33.47 | 17.23 | 50.7 | 130599.94 | 67231.46 | 197831.4 |  | 1 | 3902 | {"type":"work","levels":"[76, 2312, 2313, 2318, 6500, 54547, 2]"}
1.5.1.4.9.1 | Рамка Schneider Electric Glossa_ / белый / 2 поста / GSL000102 |  | шт | 1 | 3902 | 33.47 |  |  | 130599.94 |  |  | 33.47 |  |  | 130599.94 |  |  |  | 1 | 3902 | {"type":"material","levels":"[76, 2312, 2313, 2318, 6500, 54547, 2, 23435]"}
1.5.1.4.10 | Монтаж патронов потолочных с лампами |  | шт | 1 | 1220 | 48.33 | 137.25 | 185.58 | 58962.6 | 167445 | 226407.6 | 48.33 | 137.25 | 185.58 | 58962.6 | 167445 | 226407.6 |  | 1 | 1220 | {"type":"work","levels":"[76, 2312, 2313, 2318, 6538, 54549, 1]"}
1.5.1.4.10.1 | Патрон потолочный_ / с лампой накаливания |  | шт | 1 | 1220 | 48.33 |  |  | 58962.6 |  |  | 48.33 |  |  | 58962.6 |  |  |  | 1 | 1220 | {"type":"material","levels":"[76, 2312, 2313, 2318, 6538, 54549, 1, 23437]"}
1.5.1.4.11 | Монтаж светильников в санузлах |  | шт | 1 | 818 | 859.4 | 345 | 1204.4 | 702989.2 | 282210 | 985199.2 | 859.4 | 345 | 1204.4 | 702989.2 | 282210 | 985199.2 |  | 1 | 818 | {"type":"work","levels":"[76, 2312, 2313, 2318, 16297, 498270, 1]"}
1.5.1.4.11.1 | Светильник VARTON_ / IP44 300*85 мм16 Вт 5000К / V1-R0-70354-02F02-2000365 |  | шт | 1 | 818 | 859.4 |  |  | 702989.2 |  |  | 859.4 |  |  | 702989.2 |  |  |  | 1 | 818 | {"type":"material","levels":"[76, 2312, 2313, 2318, 16297, 498270, 1, 41350]"}
1.5.1.4.12 | Заземление ванн и душевых поддонов |  | шт | 1 | 592 | 10.01 | 100 | 110.01 | 5925.92 | 59200 | 65125.92 | 10.01 | 100 | 110.01 | 5925.92 | 59200 | 65125.92 |  | 1 | 592 | {"type":"work","levels":"[76, 2312, 2313, 2318, 6480, 54530, 1]"}
1.5.1.4.12.1 | Комплект для заземления ванн и душевых поддонов_/ |  | компл | 1 | 592 | 10.01 |  |  | 5925.92 |  |  | 10.01 |  |  | 5925.92 |  |  |  | 1 | 592 | {"type":"material","levels":"[76, 2312, 2313, 2318, 6480, 54530, 1, 23439]"}
1.5.1.4.13 | Заземление стояков ВК (водосчетчиков ХГВС) |  | шт | 1 | 1108 | 27.11 | 120 | 147.11 | 30037.88 | 132960 | 162997.88 | 27.11 | 120 | 147.11 | 30037.88 | 132960 | 162997.88 |  | 1 | 1108 | {"type":"work","levels":"[76, 2312, 2313, 2318, 6481, 54531, 1]"}
1.5.1.4.13.1 | Комплект для заземления водосчетчиков_/ |  | компл | 1 | 1108 | 27.11 |  |  | 30037.88 |  |  | 27.11 |  |  | 30037.88 |  |  |  | 1 | 1108 | {"type":"material","levels":"[76, 2312, 2313, 2318, 6481, 54531, 1, 23440]"}
1.5.1.5 | Штробление / бурение | [7 empty] | 34091.7 | 10681466.17 | 10715557.87 |  |  |  | 34091.7 | 10681466.17 | 10715557.87 |  |  |  | {"type":"expenditure","levels":"[76, 2312, 2313, 2319]"}
1.5.1.5.1 | Устройство штроб для монтажа кабеля / ЖБИ |  | м.п. | 1 | 7720.74 |  | 286.85 | 286.85 |  | 2214694.27 | 2214694.27 | 0 | 286.85 | 286.85 | 0 | 2214694.27 | 2214694.27 |  | 1 | 7720.74 | {"type":"work","levels":"[76, 2312, 2313, 2319, 3306, 26395, 1]"}
1.5.1.5.2 | Устройство штроб для монтажа кабеля / ПГП |  | м.п. | 1 | 6251.27 |  | 286.85 | 286.85 |  | 1793176.8 | 1793176.8 | 0 | 286.85 | 286.85 | 0 | 1793176.8 | 1793176.8 |  | 1 | 6251.27 | {"type":"work","levels":"[76, 2312, 2313, 2319, 3306, 26396, 1]"}
1.5.1.5.3 | Заделка штроб штукатурной смесью |  | м.п. | 1 | 13972.01 | 2.44 | 154.61 | 157.05 | 34091.7 | 2160212.47 | 2194304.17 | 2.44 | 154.61 | 157.05 | 34091.7 | 2160212.47 | 2194304.17 |  | 1 | 13972.01 | {"type":"work","levels":"[76, 2312, 2313, 2319, 3307, 26398, 1]"}
1.5.1.5.3.1 | Смесь штукатурная гипсовая_ |  | кг | 0.3 | 4191.603 | 8.14 |  |  | 34119.65 |  |  | 8.14 |  |  | 34119.65 |  |  |  | 1 | 13972.01 | {"type":"material","levels":"[76, 2312, 2313, 2319, 3307, 26398, 1, 7376]"}
1.5.1.5.4 | Устройство отверстий для монтажа коробок диаметром свыше 30мм / ЖБИ |  | шт | 1 | 12021 |  | 250.58 | 250.58 |  | 3012222.18 | 3012222.18 | 0 | 250.58 | 250.58 | 0 | 3012222.18 | 3012222.18 |  | 1 | 12021 | {"type":"work","levels":"[76, 2312, 2313, 2319, 3302, 26363, 1]"}
1.5.1.5.5 | Устройство отверстий для монтажа коробок диаметром свыше 30мм / ПГП |  | шт | 1 | 8135 |  | 148.27 | 148.27 |  | 1206176.45 | 1206176.45 | 0 | 148.27 | 148.27 | 0 | 1206176.45 | 1206176.45 |  | 1 | 8135 | {"type":"work","levels":"[76, 2312, 2313, 2319, 3302, 26364, 1]"}
1.5.1.5.6 | Устройство отверстий для монтажа коробок диаметром свыше 30мм / ГКЛ | Перенос распаячных коробок в СТК = 818штук. Акт № 11 от 17.02.21г. | шт | 1 | 818 |  | 108 | 108 |  | 88344 | 88344 | 0 | 108 | 108 | 0 | 88344 | 88344 |  | 1 | 818 | {"type":"work","levels":"[76, 2312, 2313, 2319, 3302, 396949, 1]"}
1.5.1.5.7 | Сверление сквозных отверстий под прокладку кабеля диаметром свыше 30 мм (до 30 мм учтено расценками) / в ЖБИ | Под дренаж кондиционера | шт | 1 | 84 |  | 110 | 110 |  | 9240 | 9240 | 0 | 110 | 110 | 0 | 9240 | 9240 |  | 1 | 84 | {"type":"work","levels":"[76, 2312, 2313, 2319, 4490, 37011, 1]"}
1.5.1.5.8 | Сверление сквозных отверстий под прокладку кабеля диаметром свыше 30 мм (до 30 мм учтено расценками) / в ПГП | Под трубопроводы кондиционеров | шт | 1 | 2820 |  | 70 | 70 |  | 197400 | 197400 | 0 | 70 | 70 | 0 | 197400 | 197400 |  | 1 | 2820 | {"type":"work","levels":"[76, 2312, 2313, 2319, 4490, 37012, 1]"}
1.5.2 | Электромонтажные работы Нежилая часть | [7 empty] | 704819.26 | 1102475.8 | 1807295.06 |  |  |  | 1125300.98 | 1102475.8 | 2227776.78 |  |  |  | {"type":"expenditure","levels":"[76, 2312, 2314]"}
1.5.2.1 | Электроосвещение | [7 empty] | 704779 | 670827.7 | 1375606.7 |  |  |  | 1125260.72 | 670827.7 | 1796088.42 |  |  |  | {"type":"expenditure","levels":"[76, 2312, 2314, 3231]"}
1.5.2.1.1 | Монтаж светильников в МОП (межквартирые коридоры, лифтовые холлы) / светильник Грильято |  | шт | 1 | 161 | 498.31 | 345 | 843.31 | 80227.91 | 55545 | 135772.91 | 558.43 | 345 | 903.43 | 89907.23 | 55545 | 145452.23 |  | 1 | 161 | {"type":"work","levels":"[76, 2312, 2314, 3231, 7993, 60440, 1]"}
1.5.2.1.1.1 | Драйвер на 6 светильников Грильято |  | шт | 1 | 28 | 0 |  |  | 0 |  |  | 345.7 |  |  | 9679.6 |  |  |  | 1 | 28 | {"type":"material","levels":"[76, 2312, 2314, 3231, 7993, 60440, 1, 103446]"}
1.5.2.1.1.2 | Светильник Грильято_ / ARM-GR-12W-10x10-4000K |  | шт | 1 | 161 | 498.31 |  |  | 80227.91 |  |  | 498.31 |  |  | 80227.91 |  |  |  | 1 | 161 | {"type":"material","levels":"[76, 2312, 2314, 3231, 7993, 60440, 1, 28528]"}
1.5.2.1.2 | Монтаж светильников в МОП (межквартирые коридоры, лифтовые холлы) / светильник IN HOME |  | шт | 1 | 638 | 213.56 | 345 | 558.56 | 136251.28 | 220110 | 356361.28 | 213.56 | 345 | 558.56 | 136251.28 | 220110 | 356361.28 |  | 1 | 638 | {"type":"work","levels":"[76, 2312, 2314, 3231, 7993, 60445, 1]"}
1.5.2.1.2.1 | Светильник IN HOME_ / 4690612007984 RLP-eco 18Вт 230В |  | шт | 1 | 638 | 213.56 |  |  | 136251.28 |  |  | 213.56 |  |  | 136251.28 |  |  |  | 1 | 638 | {"type":"material","levels":"[76, 2312, 2314, 3231, 7993, 60445, 1, 28529]"}
1.5.2.1.3 | Монтаж светильников в лестничных клетках / на переходных балконах / светильник светодиодный |  | шт | 1 | 332 | 962.31 | 345 | 1307.31 | 319486.92 | 114540 | 434026.92 | 962.31 | 345 | 1307.31 | 319486.92 | 114540 | 434026.92 |  | 1 | 332 | {"type":"work","levels":"[76, 2312, 2314, 3231, 15520, 323780, 1]"}
1.5.2.1.3.1 | Светильник светодиодный_ / SDSBET-LED-ЖKX-D260-15W / IP65 / 170x37mm 4000К |  | шт | 1 | 128 | 769.96 |  |  | 98554.88 |  |  | 769.96 |  |  | 98554.88 |  |  |  | 1 | 128 | {"type":"material","levels":"[76, 2312, 2314, 3231, 15520, 323780, 1, 31024]"}
1.5.2.1.3.2 | Светильник светодиодный_ / SDS-LED-ЖKX-D225-18W / 4000К/МД с датчиком |  | шт | 1 | 204 | 1083 |  |  | 220932 |  |  | 1083 |  |  | 220932 |  |  |  | 1 | 204 | {"type":"material","levels":"[76, 2312, 2314, 3231, 15520, 323780, 1, 31025]"}
1.5.2.1.4 | Монтаж электрических оконечных устройств на фасаде / указатель номера дома |  | шт | 1 | 4 | 6800 | 575 | 7375 | 27200 | 2300 | 29500 | 0 | 575 | 575 | 0 | 2300 | 2300 |  | 1 | 4 | {"type":"work","levels":"[76, 2312, 2314, 3231, 3882, 32335, 1]"}
1.5.2.1.4.1 | Светильник указатель номера дома |  | шт | 1 | 4 | 6800 |  |  | 27200 |  |  | 0 |  |  | 0 |  |  |  | 1 | 4 | {"type":"material","levels":"[76, 2312, 2314, 3231, 3882, 32335, 1, 30265]"}
1.5.2.1.5 | Сборка светильника линейного / нарезка профиля, включая монтаж экрана и прямого соединителя / освещение БКФН |  | м.п. | 1 | 38 | 2026.37 | 345.76 | 2372.13 | 77002.06 | 13138.88 | 90140.94 | 2026.37 | 345.76 | 2372.13 | 77002.06 | 13138.88 | 90140.94 |  | 1 | 38 | {"type":"work","levels":"[76, 2312, 2314, 3231, 3319, 33200, 1]"}
1.5.2.1.5.1 | Профиль алюминиевый_ / SL_LINE-7477 2000 Anod Arlight + 019312 Экран SL-W68-2000 Opal Arlight 19310 + 19312 / с экраном |  | м.п. | 1 | 38 | 2026.37 |  |  | 77002.06 |  |  | 2026.37 |  |  | 77002.06 |  |  |  | 1 | 38 | {"type":"material","levels":"[76, 2312, 2314, 3231, 3319, 33200, 1, 55013]"}
1.5.2.1.6 | Сборка светильника линейного / нарезка профиля, включая монтаж экрана и прямого соединителя / освещение входов в подъезд |  | м.п. | 1 | 16 | 0 | 345.76 | 345.76 | 0 | 5532.16 | 5532.16 | 417.9 | 345.76 | 763.66 | 6686.4 | 5532.16 | 12218.56 |  | 1 | 16 | {"type":"work","levels":"[76, 2312, 2314, 3231, 3319, 26417, 1]"}
1.5.2.1.6.1 | Профиль алюминиевый_ / СПП7070 LL |  | м.п. | 1 | 16 | 0 |  |  | 0 |  |  | 198 |  |  | 3168 |  |  |  | 1 | 16 | {"type":"material","levels":"[76, 2312, 2314, 3231, 3319, 26417, 1, 102856]"}
1.5.2.1.6.2 | Прямой соединитель_ / ПСП-10-120 LL |  | шт | 1 | 8 | 0 |  |  | 0 |  |  | 68 |  |  | 544 |  |  |  | 1 | 8 | {"type":"material","levels":"[76, 2312, 2314, 3231, 3319, 26417, 1, 102858]"}
1.5.2.1.6.3 | Экран_ / СР67-М LL |  | м.п. | 1 | 16 | 0 |  |  | 0 |  |  | 185.9 |  |  | 2974.4 |  |  |  | 1 | 16 | {"type":"material","levels":"[76, 2312, 2314, 3231, 3319, 26417, 1, 102857]"}
1.5.2.1.7 | Сборка светильника линейного / монтаж диодной ленты / освещение БКФН |  | м.п. | 1 | 40 | 664.29 | 345.76 | 1010.05 | 26571.6 | 13830.4 | 40402 | 664.29 | 345.76 | 1010.05 | 26571.6 | 13830.4 | 40402 |  | 1 | 40 | {"type":"work","levels":"[76, 2312, 2314, 3231, 4012, 33201, 1]"}
1.5.2.1.7.1 | Светодиодная лента_ / RTW-2-5000 SE24V Warm2х2 3828,1200 LED LUX Arlight / 14721 |  | м.п. | 1 | 40 | 664.29 |  |  | 26571.6 |  |  | 664.29 |  |  | 26571.6 |  |  |  | 1 | 40 | {"type":"material","levels":"[76, 2312, 2314, 3231, 4012, 33201, 1, 8050]"}
1.5.2.1.8 | Сборка светильника линейного / монтаж диодной ленты / освещение входов в подъезд |  | м.п. | 1 | 32 | 664.29 | 345.76 | 1010.05 | 21257.28 | 11064.32 | 32321.6 | 664.29 | 345.76 | 1010.05 | 21257.28 | 11064.32 | 32321.6 |  | 1 | 32 | {"type":"work","levels":"[76, 2312, 2314, 3231, 4012, 33193, 1]"}
1.5.2.1.8.1 | Светодиодная лента_ / RTW-2-5000 SE24V Warm2х2 3828,1200 LED LUX Arlight / 14721 |  | м.п. | 1 | 32 | 664.29 |  |  | 21257.28 |  |  | 664.29 |  |  | 21257.28 |  |  |  | 1 | 32 | {"type":"material","levels":"[76, 2312, 2314, 3231, 4012, 33193, 1, 8033]"}
1.5.2.1.9 | Сборка светильника линейного / монтаж заглушки / освещение БКФН |  | шт | 1 | 19 | 50.12 | 17.29 | 67.41 | 952.28 | 328.51 | 1280.79 | 50.12 | 17.29 | 67.41 | 952.28 | 328.51 | 1280.79 |  | 1 | 19 | {"type":"work","levels":"[76, 2312, 2314, 3231, 4013, 33202, 1]"}
1.5.2.1.9.1 | Заглушка_ / SL_SLIM-H13M c отверстием Arlight (комплект 2 шт.) / 24474 |  | шт | 1 | 19 | 50.12 |  |  | 952.28 |  |  | 50.12 |  |  | 952.28 |  |  |  | 1 | 19 | {"type":"material","levels":"[76, 2312, 2314, 3231, 4013, 33202, 1, 8039]"}
1.5.2.1.10 | Сборка светильника линейного / монтаж заглушки / освещение входов в подъезд |  | шт | 1 | 16 | 134.2 | 17.29 | 151.49 | 2147.2 | 276.64 | 2423.84 | 134.2 | 17.29 | 151.49 | 2147.2 | 276.64 | 2423.84 |  | 1 | 16 | {"type":"work","levels":"[76, 2312, 2314, 3231, 4013, 33194, 1]"}
1.5.2.1.10.1 | Заглушка_ / SL-LINE 7477 Arlight / 19311 |  | шт | 1 | 16 | 134.2 |  |  | 2147.2 |  |  | 134.2 |  |  | 2147.2 |  |  |  | 1 | 16 | {"type":"material","levels":"[76, 2312, 2314, 3231, 4013, 33194, 1, 8034]"}
1.5.2.1.11 | Сборка светильника линейного / монтаж и подключение блока питания / освещение БКФН |  | шт | 1 | 19 | 720.13 | 172.37 | 892.5 | 13682.47 | 3275.03 | 16957.5 | 720.13 | 172.37 | 892.5 | 13682.47 | 3275.03 | 16957.5 |  | 1 | 19 | {"type":"work","levels":"[76, 2312, 2314, 3231, 4015, 33205, 1]"}
1.5.2.1.11.1 | Блок питания_ / 60W / ARPV-24060B (24V 2.5A 60W) Airlight / 20005 |  | шт | 1 | 19 | 720.13 |  |  | 13682.47 |  |  | 720.13 |  |  | 13682.47 |  |  |  | 1 | 19 | {"type":"material","levels":"[76, 2312, 2314, 3231, 4015, 33205, 1, 8045]"}
1.5.2.1.12 | Сборка светильника линейного / монтаж и подключение блока питания / освещение входов в подъезд |  | шт | 1 | 8 | 0 | 172.37 | 172.37 | 0 | 1378.96 | 1378.96 | 814 | 172.37 | 986.37 | 6512 | 1378.96 | 7890.96 |  | 1 | 8 | {"type":"work","levels":"[76, 2312, 2314, 3231, 4015, 33204, 1]"}
1.5.2.1.12.1 | Блок питания_ / ARPV-LV24100 (24V, 4.2A, 100W) / 100W |  | шт | 1 | 8 | 0 |  |  | 0 |  |  | 814 |  |  | 6512 |  |  |  | 1 | 8 | {"type":"material","levels":"[76, 2312, 2314, 3231, 4015, 33204, 1, 102922]"}
1.5.2.1.13 | Монтаж датчика движения |  | шт | 1 | 389 | 0 | 345 | 345 | 0 | 134205 | 134205 | 836 | 345 | 1181 | 325204 | 134205 | 459409 |  | 1 | 389 | {"type":"work","levels":"[76, 2312, 2314, 3231, 1424, 13622, 1]"}
1.5.2.1.13.1 | Датчик движения_ / ДД-020B-W |  | шт | 1 | 389 | 0 |  |  | 0 |  |  | 836 |  |  | 325204 |  |  |  | 1 | 389 | {"type":"material","levels":"[76, 2312, 2314, 3231, 1424, 13622, 1, 102837]"}
1.5.2.1.14 | Монтаж светового указателя |  | шт | 1 | 219 | 0 | 345 | 345 | 0 | 75555 | 75555 | 450 | 345 | 795 | 98550 | 75555 | 174105 |  | 1 | 219 | {"type":"work","levels":"[76, 2312, 2314, 3231, 33470, 719625, 1]"}
1.5.2.1.14.1 | Световой указатель_ / марку и артикул указать в примечании | Указатель аварийный светодиодный Выход-Exit 3Вт 1,5ч постоянный подвесной IP20 ¦ V1-R0-70354-02A02-2000365 ¦ VARTON | шт | 1 | 219 | 0 |  |  | 0 |  |  | 450 |  |  | 98550 |  |  |  | 1 | 219 | {"type":"material","levels":"[76, 2312, 2314, 3231, 33470, 719625, 1, 52374]"}
1.5.2.1.15 | Монтаж светового указателя |  | шт | 1 | 3 | 0 | 345 | 345 | 0 | 1035 | 1035 | 350 | 345 | 695 | 1050 | 1035 | 2085 |  | 1 | 3 | {"type":"work","levels":"[76, 2312, 2314, 3231, 33470, 719625, 2]"}
1.5.2.1.15.1 | Световой указатель_ / марку и артикул указать в примечании | Световой указатель "Пожарный гидрант" LED, квадратный, настенный, IP 65, 7,1 Вт | шт | 1 | 3 | 0 |  |  | 0 |  |  | 350 |  |  | 1050 |  |  |  | 1 | 3 | {"type":"material","levels":"[76, 2312, 2314, 3231, 33470, 719625, 2, 52374]"}
1.5.2.1.16 | Маркировка аварийных светильников наклейкой "А" |  | шт | 1 | 452 |  | 41.4 | 41.4 |  | 18712.8 | 18712.8 | 0 | 41.4 | 41.4 | 0 | 18712.8 | 18712.8 |  | 1 | 452 | {"type":"work","levels":"[76, 2312, 2314, 3231, 15552, 327615, 1]"}
1.5.2.2 | Закладные детали, гильзы | [7 empty] | 0 | 424364 | 424364 |  |  |  | 0 | 424364 | 424364 |  |  |  | {"type":"expenditure","levels":"[76, 2312, 2314, 3228]"}
1.5.2.2.1 | Заделка гильзопакета (готового) монтажной пеной и цементным раствором |  | шт | 1 | 554 |  | 766 | 766 |  | 424364 | 424364 | 0 | 766 | 766 | 0 | 424364 | 424364 |  | 1 | 554 | {"type":"work","levels":"[76, 2312, 2314, 3228, 27618, 705570, 1]"}
1.5.2.3 | Штробление / бурение | [7 empty] | 40.26 | 7284.1 | 7324.36 |  |  |  | 40.26 | 7284.1 | 7324.36 |  |  |  | {"type":"expenditure","levels":"[76, 2312, 2314, 3229]"}
1.5.2.3.1 | Устройство штроб для монтажа кабеля / ЖБИ | Акт № 8 от 07.12.20г. | м.п. | 1 | 16.5 |  | 286.85 | 286.85 |  | 4733.03 | 4733.03 | 0 | 286.85 | 286.85 | 0 | 4733.03 | 4733.03 |  | 1 | 16.5 | {"type":"work","levels":"[76, 2312, 2314, 3229, 3306, 26395, 1]"}
1.5.2.3.2 | Заделка штроб штукатурной смесью | Акт № 8 от 07.12.20г. | м.п. | 1 | 16.5 | 2.44 | 154.61 | 157.05 | 40.26 | 2551.07 | 2591.33 | 2.44 | 154.61 | 157.05 | 40.26 | 2551.07 | 2591.33 |  | 1 | 16.5 | {"type":"work","levels":"[76, 2312, 2314, 3229, 3307, 26398, 1]"}
1.5.2.3.2.1 | Смесь штукатурная гипсовая_ |  | кг | 0.3 | 4.95 | 8.14 |  |  | 40.29 |  |  | 8.14 |  |  | 40.29 |  |  |  | 1 | 16.5 | {"type":"material","levels":"[76, 2312, 2314, 3229, 3307, 26398, 1, 7376]"}
1.6 | Отделка квартир | [7 empty] | 53242696.39 | 91904957.96 | 145147654.35 |  |  |  | 59935963.87 | 92109457.96 | 152045421.83 |  |  |  | {"type":"expenditure","levels":"[76, 563]"}
1.6.1 | Квартиры типовых этажей (кроме с/у) | [7 empty] | 46095971.53 | 85031739.96 | 131127711.49 |  |  |  | 46951271.45 | 85031739.96 | 131983011.41 |  |  |  | {"type":"expenditure","levels":"[76, 563, 572]"}
1.6.1.1 | Полы | [7 empty] | 20031041.93 | 24653462.51 | 44684504.44 |  |  |  | 20031041.93 | 24653462.51 | 44684504.44 |  |  |  | {"type":"expenditure","levels":"[76, 563, 572, 604]"}
1.6.1.1.1 | Грунтование бетонных поверхностей / Пол | Под укладку плитки | м2 | 1 | 7372.2 | 5.6 | 25 | 30.6 | 41284.32 | 184305 | 225589.32 | 5.6 | 25 | 30.6 | 41284.32 | 184305 | 225589.32 |  | 1 | 7372.2 | {"type":"work","levels":"[76, 563, 572, 604, 6479, 54438, 1]"}
1.6.1.1.1.1 | Грунт универсальный ЛАСТИМИН_/LP-51 А |  | кг | 0.15 | 1105.83 | 37.3 |  |  | 41247.46 |  |  | 37.3 |  |  | 41247.46 |  |  |  | 1 | 7372.2 | {"type":"material","levels":"[76, 563, 572, 604, 6479, 54438, 1, 29877]"}
1.6.1.1.2 | Устройство наливных полов втч подготовка ( грунтование ) (Расход материала вносится вручную в зависимости от толщины слоя. В редактируемом поле кол-ва материалов ввести метраж*толщину в мм (на коэфф. расхода не умножать)) / от 15 до 20 мм | Толщиной 26 мм | м2 | 1 | 0 | 0 | 360.89 | 360.89 | 0 | 0 | 0 |  |  | 0 | 0 | 0 | 0 |  | 1 | 0 | {"type":"work","levels":"[76, 563, 572, 604, 6543, 54478, 1]"}
1.6.1.1.2.1 | Грунт универсальный ЛАСТИМИН_/LP-51 А |  | кг | 0.15 | 0 | 37.3 |  |  | 0 | [5 empty] | 0 |  |  |  | 1 | 0 | {"type":"material","levels":"[76, 563, 572, 604, 6543, 54478, 1, 23226]"}
1.6.1.1.2.2 | Наливной пол_/БЫСТРИЛ FK48 MR |  | кг | 1.6 | 0 | 10.05 |  |  | 0 | [5 empty] | 0 |  |  |  | 1 | 0 | {"type":"material","levels":"[76, 563, 572, 604, 6543, 54478, 1, 23227]"}
1.6.1.1.3 | Устройство наливных полов втч подготовка ( грунтование ) (Расход материала вносится вручную в зависимости от толщины слоя. В редактируемом поле кол-ва материалов ввести метраж*толщину в мм (на коэфф. расхода не умножать)) / от 15 до 20 мм | Устройство наливного пола толщиной 20мм (по Стикеру) | м2 | 1 | 26262.4 | 327.2 | 360.89 | 688.09 | 8593057.28 | 9477837.54 | 18070894.82 | 327.2 | 360.89 | 688.09 | 8593057.28 | 9477837.54 | 18070894.82 |  | 1 | 26262.4 | {"type":"work","levels":"[76, 563, 572, 604, 6543, 54478, 2]"}
1.6.1.1.3.1 | Грунт универсальный ЛАСТИМИН_/LP-51 А |  | кг | 0.15 | 3939.36 | 37.3 |  |  | 146938.13 |  |  | 37.3 |  |  | 146938.13 |  |  |  | 1 | 26262.4 | {"type":"material","levels":"[76, 563, 572, 604, 6543, 54478, 2, 23226]"}
1.6.1.1.3.2 | Наливной пол_/БЫСТРИЛ FK48 MR |  | кг | 1.6 | 840396.8 | 10.05 |  |  | 8445987.84 |  |  | 10.05 |  |  | 8445987.84 |  |  |  | 1 | 525248 | {"type":"material","levels":"[76, 563, 572, 604, 6543, 54478, 2, 23227]"}
1.6.1.1.4 | Проклейка ленты демпферной при устройстве наливных полов и полов из ЦПС толщиной свыше 10мм |  | м.п. | 1 | 30707 | 7.94 | 16.27 | 24.21 | 243813.58 | 499602.89 | 743416.47 | 7.94 | 16.27 | 24.21 | 243813.58 | 499602.89 | 743416.47 |  | 1 | 30707 | {"type":"work","levels":"[76, 563, 572, 604, 6523, 54449, 1]"}
1.6.1.1.4.1 | Лента кромочная демпферная_/8*100мм/20м |  | м.п. | 1.02 | 31321.14 | 7.78 |  |  | 243678.47 |  |  | 7.78 |  |  | 243678.47 |  |  |  | 1 | 30707 | {"type":"material","levels":"[76, 563, 572, 604, 6523, 54449, 1, 23184]"}
1.6.1.1.5 | Укладка керамогранита на пол / квартиры |  | м2 | 1 | 7372.2 | 488.25 | 891.14 | 1379.39 | 3599476.65 | 6569662.31 | 10169138.96 | 488.25 | 891.14 | 1379.39 | 3599476.65 | 6569662.31 | 10169138.96 |  | 1 | 7372.2 | {"type":"work","levels":"[76, 563, 572, 604, 7473, 56757, 1]"}
1.6.1.1.5.1 | Затирка Цезерит СE33_/04 серебристо-серый |  | кг | 0.25 | 1843.05 | 58.44 |  |  | 107707.84 |  |  | 58.44 |  |  | 107707.84 |  |  |  | 1 | 7372.2 | {"type":"material","levels":"[76, 563, 572, 604, 7473, 56757, 1, 24976]"}
1.6.1.1.5.2 | Керамический гранит Kerama marazzi_ / SG166200N/напольный/ Про Матрикс / 400*400*8 |  | м2 | 1.07 | 7888.254 | 400 |  |  | 3155301.6 |  |  | 400 |  |  | 3155301.6 |  |  |  | 1 | 7372.2 | {"type":"material","levels":"[76, 563, 572, 604, 7473, 56757, 1, 52607]"}
1.6.1.1.5.3 | Клей плиточный, ГРАНИФИКС_/АС12 |  | кг | 7 | 51605.4 | 6.52 |  |  | 336467.21 |  |  | 6.52 |  |  | 336467.21 |  |  |  | 1 | 7372.2 | {"type":"material","levels":"[76, 563, 572, 604, 7473, 56757, 1, 24975]"}
1.6.1.1.6 | Укладка подложки и ламината на поверхность полов / Серия ПИК |  | м2 | 1 | 18890.2 | 338.51 | 270 | 608.51 | 6394521.6 | 5100354 | 11494875.6 | 338.51 | 270 | 608.51 | 6394521.6 | 5100354 | 11494875.6 |  | 1 | 18890.2 | {"type":"work","levels":"[76, 563, 572, 604, 6531, 54536, 1]"}
1.6.1.1.6.1 | Ламинат Swiss Krono, Kronostar / 32 / Дуб Энтони / 1380х1 93х8 |  | м2 | 1.06 | 20023.612 | 299.9 |  |  | 6005081.24 |  |  | 299.9 |  |  | 6005081.24 |  |  |  | 1 | 18890.2 | {"type":"material","levels":"[76, 563, 572, 604, 6531, 54536, 1, 103212]"}
1.6.1.1.6.2 | Подложка листовая_ / 1,05*0,5 / 5мм |  | м2 | 1.08 | 20401.416 | 16.91 |  |  | 344987.94 |  |  | 16.91 |  |  | 344987.94 |  |  |  | 1 | 18890.2 | {"type":"material","levels":"[76, 563, 572, 604, 6531, 54536, 1, 23230]"}
1.6.1.1.6.3 | Скотч коричневый_/ 48мм*66 |  | м.п. | 2.1 | 39669.42 | 1.12 |  |  | 44429.75 |  |  | 1.12 |  |  | 44429.75 |  |  |  | 1 | 18890.2 | {"type":"material","levels":"[76, 563, 572, 604, 6531, 54536, 1, 23231]"}
1.6.1.1.7 | Установка напольного плинтуса ПВХ с центральным кабель-каналом и розетт на трубы отопления / Серия ПИК |  | м.п. | 1 | 27740 | 22.18 | 75 | 97.18 | 615273.2 | 2080500 | 2695773.2 | 22.18 | 75 | 97.18 | 615273.2 | 2080500 | 2695773.2 |  | 1 | 27740 | {"type":"work","levels":"[76, 563, 572, 604, 6536, 54537, 1]"}
1.6.1.1.7.1 | Дюбель гвоздь_/гриб/6*40 |  | шт | 4 | 110960 | 0.7 |  |  | 77672 |  |  | 0.7 |  |  | 77672 |  |  |  | 1 | 27740 | {"type":"material","levels":"[76, 563, 572, 604, 6536, 54537, 1, 23237]"}
1.6.1.1.7.2 | Заглушка левая T-Plast_/060/белый/двухканальный |  | шт | 1 | 3976 | 3.2 |  |  | 12723.2 |  |  | 3.2 |  |  | 12723.2 |  |  |  | 1 | 3976 | {"type":"material","levels":"[76, 563, 572, 604, 6536, 54537, 1, 23238]"}
1.6.1.1.7.3 | Заглушка правая T-Plast_/060/белый/двухканальный |  | шт | 1 | 3976 | 3.2 |  |  | 12723.2 |  |  | 3.2 |  |  | 12723.2 |  |  |  | 1 | 3976 | {"type":"material","levels":"[76, 563, 572, 604, 6536, 54537, 1, 23239]"}
1.6.1.1.7.4 | Обвод для трубы (Розетта)_/Белый/32мм |  | шт | 1 | 3010 | 13.01 |  |  | 39160.1 |  |  | 13.01 |  |  | 39160.1 |  |  |  | 1 | 3010 | {"type":"material","levels":"[76, 563, 572, 604, 6536, 54537, 1, 23245]"}
1.6.1.1.7.5 | Плинтус T-Plast_ / белый / двухканальный / 60 |  | м.п. | 1.1 | 30514 | 13.06 |  |  | 398512.84 |  |  | 13.06 |  |  | 398512.84 |  |  |  | 1 | 27740 | {"type":"material","levels":"[76, 563, 572, 604, 6536, 54537, 1, 23236]"}
1.6.1.1.7.6 | Соединитель T-Plast_ / белый / двухканальный / 60 |  | шт | 1 | 6366 | 4.15 |  |  | 26418.9 |  |  | 4.15 |  |  | 26418.9 |  |  |  | 1 | 6366 | {"type":"material","levels":"[76, 563, 572, 604, 6536, 54537, 1, 23241]"}
1.6.1.1.7.7 | Угол внутренний T-Plast_ / белый / двухканальный / 60 |  | шт | 1 | 9074 | 4.15 |  |  | 37657.1 |  |  | 4.15 |  |  | 37657.1 |  |  |  | 1 | 9074 | {"type":"material","levels":"[76, 563, 572, 604, 6536, 54537, 1, 23240]"}
1.6.1.1.7.8 | Угол наружный T-Plast_ / белый / двухканальный / 60 |  | шт | 1 | 2476 | 4.15 |  |  | 10275.4 |  |  | 4.15 |  |  | 10275.4 |  |  |  | 1 | 2476 | {"type":"material","levels":"[76, 563, 572, 604, 6536, 54537, 1, 41699]"}
1.6.1.1.8 | Установка стыковочных профилей ( Т-образного и углового) | Стыковка с СТК | м.п. | 1 | 655.2 | 191.48 | 175.84 | 367.32 | 125457.7 | 115210.37 | 240668.07 | 191.48 | 175.84 | 367.32 | 125457.7 | 115210.37 | 240668.07 |  | 1 | 655.2 | {"type":"work","levels":"[76, 563, 572, 604, 7517, 57307, 1]"}
1.6.1.1.8.1 | Жидкие гвозди универсальные_/ |  | шт | 0.09 | 58.968 | 153.56 |  |  | 9055.13 |  |  | 153.56 |  |  | 9055.13 |  |  |  | 1 | 655.2 | {"type":"material","levels":"[76, 563, 572, 604, 7517, 57307, 1, 25213]"}
1.6.1.1.8.2 | Профиль угловой, ПМЮ-03_ / 2 / 15*15мм |  | м.п. | 1.1 | 720.72 | 27.36 |  |  | 19718.9 |  |  | 27.36 |  |  | 19718.9 |  |  |  | 1 | 655.2 | {"type":"material","levels":"[76, 563, 572, 604, 7517, 57307, 1, 25215]"}
1.6.1.1.8.3 | Профиль, ПМЮ-05 / 2700мм |  | м.п. | 1.05 | 687.96 | 140.54 |  |  | 96685.9 |  |  | 140.54 |  |  | 96685.9 |  |  |  | 1 | 655.2 | {"type":"material","levels":"[76, 563, 572, 604, 7517, 57307, 1, 119944]"}
1.6.1.1.9 | Установка стыковочных профилей ( Т-образного и углового) |  | м.п. | 1 | 3560 | 117.46 | 175.84 | 293.3 | 418157.6 | 625990.4 | 1044148 | 117.46 | 175.84 | 293.3 | 418157.6 | 625990.4 | 1044148 |  | 1 | 3560 | {"type":"work","levels":"[76, 563, 572, 604, 7517, 57307, 2]"}
1.6.1.1.9.1 | Жидкие гвозди универсальные_/ |  | шт | 0.09 | 320.4 | 153.56 |  |  | 49200.62 |  |  | 153.56 |  |  | 49200.62 |  |  |  | 1 | 3560 | {"type":"material","levels":"[76, 563, 572, 604, 7517, 57307, 2, 25213]"}
1.6.1.1.9.2 | Профиль T-образный ПМЮ-01_ / серебро матовое / 2700*30 |  | м.п. | 1.05 | 3738 | 36.35 |  |  | 135876.3 |  |  | 36.35 |  |  | 135876.3 |  |  |  | 1 | 3560 | {"type":"material","levels":"[76, 563, 572, 604, 7517, 57307, 2, 25214]"}
1.6.1.1.9.3 | Профиль, ПМЮ-08_ / 2700мм |  | м.п. | 1.05 | 3738 | 62.35 |  |  | 233064.3 |  |  | 62.35 |  |  | 233064.3 |  |  |  | 1 | 3560 | {"type":"material","levels":"[76, 563, 572, 604, 7517, 57307, 2, 25216]"}
1.6.1.2 | Стены | [7 empty] | 9851396 | 47874728.81 | 57726124.81 |  |  |  | 10122397.92 | 47874728.81 | 57997126.73 |  |  |  | {"type":"expenditure","levels":"[76, 563, 572, 605]"}
1.6.1.2.1 | Заделка отверстий цементно-песчаным раствором в перегородках из Acotek, в местах прохода системы отопления, ж/б панелях в местах прохода сантехнической разводки и вентиляции | Акт № 3 от 02.12.20г. - заделка отверстий в местах ввода вентиляции | шт | 1 | 1348 | 15.5 | 25 | 40.5 | 20894 | 33700 | 54594 | 15.5 | 25 | 40.5 | 20894 | 33700 | 54594 |  | 1 | 1348 | {"type":"work","levels":"[76, 563, 572, 605, 76382, 1525423, 1]"}
1.6.1.2.1.1 | Смесь цементно-песчаная М150 |  | кг | 5 | 6740 | 3.1 |  |  | 20894 |  |  | 3.1 |  |  | 20894 |  |  |  | 1 | 1348 | {"type":"material","levels":"[76, 563, 572, 605, 76382, 1525423, 1, 128752]"}
1.6.1.2.2 | Заделка отверстий цементно-песчаным раствором в перегородках из Acotek, в местах прохода системы отопления, ж/б панелях в местах прохода сантехнической разводки и вентиляции | Акт № 3 от 02.12.20г. - заделка отверстий мест ввода ВК в квартиры | шт | 1 | 610 | 15.5 | 25 | 40.5 | 9455 | 15250 | 24705 | 15.5 | 25 | 40.5 | 9455 | 15250 | 24705 |  | 1 | 610 | {"type":"work","levels":"[76, 563, 572, 605, 76382, 1525423, 2]"}
1.6.1.2.2.1 | Смесь цементно-песчаная М150 |  | кг | 5 | 3050 | 3.1 |  |  | 9455 |  |  | 3.1 |  |  | 9455 |  |  |  | 1 | 610 | {"type":"material","levels":"[76, 563, 572, 605, 76382, 1525423, 2, 128752]"}
1.6.1.2.3 | Заделка отверстий цементно-песчаным раствором в перегородках из Acotek, в местах прохода системы отопления, ж/б панелях в местах прохода сантехнической разводки и вентиляции | Заделка отверстий мест прохода трубопроводов отопления через перегородки АКОТЭК = 5х24 + 4х14 + 2х14 = 204 шт. | шт | 1 | 204 | 15.5 | 25 | 40.5 | 3162 | 5100 | 8262 | 15.5 | 25 | 40.5 | 3162 | 5100 | 8262 |  | 1 | 204 | {"type":"work","levels":"[76, 563, 572, 605, 76382, 1525423, 3]"}
1.6.1.2.3.1 | Смесь цементно-песчаная М150 |  | кг | 5 | 1020 | 3.1 |  |  | 3162 |  |  | 3.1 |  |  | 3162 |  |  |  | 1 | 204 | {"type":"material","levels":"[76, 563, 572, 605, 76382, 1525423, 3, 128752]"}
1.6.1.2.4 | Утепление минераловатными плитами в тамбурах, балконах, лоджиях и лестничных клетках, МОП и квартиры (расход утеплителя определяется по толщине слоя ) ВНИМАТЕЛЬНО УКАЗЫВАЕМ ОБЩЕЕ КОЛИЧЕСТВО УТЕПЛИТЕЛЯ / стены / 1 слой | Акт № 2 от 01.12.20г. Заделка монтажного проема в стене по оси 7/1с3-2с3 между секциями 7 и 8 эт. 2-15 - утеплитель минтвата 40мм - 1,2 куб.м. Узел № 111 АР4.2 | м2 | 1 | 29.54 | 192.38 | 491.67 | 684.05 | 5682.91 | 14523.93 | 20206.84 | 192.38 | 491.67 | 684.05 | 5682.91 | 14523.93 | 20206.84 |  | 1 | 29.54 | {"type":"work","levels":"[76, 563, 572, 605, 27875, 709974, 1]"}
1.6.1.2.4.1 | Плита минераловатная_ / Технофас Эффект |  | м3 | 1.03 | 1.236 | 4597.82 |  |  | 5682.91 |  |  | 4597.82 |  |  | 5682.91 |  |  |  | 1 | 1.2 | {"type":"material","levels":"[76, 563, 572, 605, 27875, 709974, 1, 47399]"}
1.6.1.2.5 | Оклейка швов сопряжения бетонных и других поверхностей стен/перегородок (газобетон, ПГП, панели АКОТЕК и др.) стеклохолстом |  | м.п. | 1 | 7862.4 | 8.91 | 80 | 88.91 | 70053.98 | 628992 | 699045.98 | 8.91 | 80 | 88.91 | 70053.98 | 628992 | 699045.98 |  | 1 | 7862.4 | {"type":"work","levels":"[76, 563, 572, 605, 15976, 388203, 1]"}
1.6.1.2.5.1 | Лента армирующая ( серпянка)_/150мм |  | м.п. | 1.1 | 8648.64 | 4.05 |  |  | 35026.99 |  |  | 4.05 |  |  | 35026.99 |  |  |  | 1 | 7862.4 | {"type":"material","levels":"[76, 563, 572, 605, 15976, 388203, 1, 43422]"}
1.6.1.2.5.2 | Шпатлевка гипсовая ЭЛИСИЛК_/белая/PG 36 |  | кг | 0.3 | 2358.72 | 14.85 |  |  | 35026.99 |  |  | 14.85 |  |  | 35026.99 |  |  |  | 1 | 7862.4 | {"type":"material","levels":"[76, 563, 572, 605, 15976, 388203, 1, 121520]"}
1.6.1.2.6 | Грунтование бетонных поверхностей / Стены |  | м2 | 1 | 72667.4 | 10.33 | 25 | 35.33 | 750654.24 | 1816685 | 2567339.24 | 10.33 | 25 | 35.33 | 750654.24 | 1816685 | 2567339.24 |  | 1 | 72667.4 | {"type":"work","levels":"[76, 563, 572, 605, 6479, 1274516, 1]"}
1.6.1.2.6.1 | Грунтовка БЕТОН-КОНТАКТ_/ |  | кг | 0.25 | 18166.85 | 41.3 |  |  | 750290.91 |  |  | 41.3 |  |  | 750290.91 |  |  |  | 1 | 72667.4 | {"type":"material","levels":"[76, 563, 572, 605, 6479, 1274516, 1, 118690]"}
1.6.1.2.7 | Подготовка под финишное покрытие стен / базовая толщиной до 3мм (прибавляется к финишной у ж/б панелей и навесных фасадов) / без грунтования (выбирается отдельной работой) |  | м2 | 1 | 39562.8 | 29.24 | 120 | 149.24 | 1156816.27 | 4747536 | 5904352.27 | 35.18 | 120 | 155.18 | 1391819.3 | 4747536 | 6139355.3 |  | 1 | 39562.8 | {"type":"work","levels":"[76, 563, 572, 605, 6477, 54482, 1]"}
1.6.1.2.7.1 | Уголок малярный_/перфорированный/25*25*3000мм |  | шт | 0.3 | 11868.84 | 28.15 |  |  | 334107.85 |  |  | 28.15 |  |  | 334107.85 |  |  |  | 1 | 39562.8 | {"type":"material","levels":"[76, 563, 572, 605, 6477, 54482, 1, 24755]"}
1.6.1.2.7.2 | Шпатлевка гипсовая ГЕНФИР_/белая/PG35 W | Шпатлевка гипсовая ЭЛИСИЛК_/белая/PG 36 | кг | 1.8 | 71213.04 | 11.55 |  |  | 822510.61 |  |  | 14.85 |  |  | 1057513.64 |  |  |  | 1 | 39562.8 | {"type":"material","levels":"[76, 563, 572, 605, 6477, 54482, 1, 23264]"}
1.6.1.2.8 | Подготовка под финишное покрытие стен / финишная для панелей ACOTEC до 3мм / в т.ч. грунтование между слоями |  | м2 | 1 | 33765.4 | 50.14 | 120 | 170.14 | 1692997.16 | 4051848 | 5744845.16 | 50.15 | 120 | 170.15 | 1693334.81 | 4051848 | 5745182.81 |  | 1 | 33765.4 | {"type":"work","levels":"[76, 563, 572, 605, 6477, 574105, 1]"}
1.6.1.2.8.1 | Грунт универсальный ЛАСТИМИН_/LP-51 А |  | кг | 0.15 | 5064.81 | 37.3 |  |  | 188917.41 |  |  | 37.31 |  |  | 188968.06 |  |  |  | 1 | 33765.4 | {"type":"material","levels":"[76, 563, 572, 605, 6477, 574105, 1, 42259]"}
1.6.1.2.8.2 | Шпатлевка гипсовая ЭЛИСИЛК_/белая/PG 36 |  | кг | 3 | 101296.2 | 14.85 |  |  | 1504248.57 |  |  | 14.85 |  |  | 1504248.57 |  |  |  | 1 | 33765.4 | {"type":"material","levels":"[76, 563, 572, 605, 6477, 574105, 1, 103272]"}
1.6.1.2.9 | Подготовка под финишное покрытие стен / финишная толщиной до 2мм (выполняется на всех стенах с подготовкой) / в т.ч. грунтование между слоями |  | м2 | 1 | 39562.8 | 35.3 | 120 | 155.3 | 1396566.84 | 4747536 | 6144102.84 | 35.3 | 120 | 155.3 | 1396566.84 | 4747536 | 6144102.84 |  | 1 | 39562.8 | {"type":"work","levels":"[76, 563, 572, 605, 6477, 54495, 1]"}
1.6.1.2.9.1 | Грунт универсальный ЛАСТИМИН_/LP-51 А |  | кг | 0.15 | 5934.42 | 37.3 |  |  | 221353.87 |  |  | 37.3 |  |  | 221353.87 |  |  |  | 1 | 39562.8 | {"type":"material","levels":"[76, 563, 572, 605, 6477, 54495, 1, 23277]"}
1.6.1.2.9.2 | Шпатлевка гипсовая ЭЛИСИЛК_/белая/PG 36 |  | кг | 2 | 79125.6 | 14.85 |  |  | 1175015.16 |  |  | 14.85 |  |  | 1175015.16 |  |  |  | 1 | 39562.8 | {"type":"material","levels":"[76, 563, 572, 605, 6477, 54495, 1, 56629]"}
1.6.1.2.10 | Оклейка стен обоями |  | м2 | 1 | 73328.2 | 50.45 | 221.4 | 271.85 | 3699407.69 | 16234863.48 | 19934271.17 | 50.45 | 221.4 | 271.85 | 3699407.69 | 16234863.48 | 19934271.17 |  | 1 | 73328.2 | {"type":"work","levels":"[76, 563, 572, 605, 6506, 54540, 1]"}
1.6.1.2.10.1 | Грунт универсальный ЛАСТИМИН_/LP-51 А |  | кг | 0.1 | 7332.82 | 37.3 |  |  | 273514.19 |  |  | 37.3 |  |  | 273514.19 |  |  |  | 1 | 73328.2 | {"type":"material","levels":"[76, 563, 572, 605, 6506, 54540, 1, 23278]"}
1.6.1.2.10.2 | Клей обойный OSCAR_ |  | кг | 0.013 | 953.267 | 590 |  |  | 562427.53 |  |  | 590 |  |  | 562427.53 |  |  |  | 1 | 73328.2 | {"type":"material","levels":"[76, 563, 572, 605, 6506, 54540, 1, 23279]"}
1.6.1.2.10.3 | Обои под покраску антивандальные_/55053А Облака/ 25м*1,05 |  | м2 | 1.15 | 84327.43 | 33.96 |  |  | 2863759.52 |  |  | 33.96 |  |  | 2863759.52 |  |  |  | 1 | 73328.2 | {"type":"material","levels":"[76, 563, 572, 605, 6506, 54540, 1, 23280]"}
1.6.1.2.11 | Окраска поверхностей стен по обоям |  | м2 | 1 | 73328.2 | 9.87 | 150 | 159.87 | 723749.33 | 10999230 | 11722979.33 | 9.87 | 150 | 159.87 | 723749.33 | 10999230 | 11722979.33 |  | 1 | 73328.2 | {"type":"work","levels":"[76, 563, 572, 605, 6511, 54497, 1]"}
1.6.1.2.11.1 | Грунт универсальный ЛАСТИМИН_/LP-51 А |  | кг | 0.1 | 7332.82 | 37.3 |  |  | 273514.19 |  |  | 37.3 |  |  | 273514.19 |  |  |  | 1 | 73328.2 | {"type":"material","levels":"[76, 563, 572, 605, 6511, 54497, 1, 23281]"}
1.6.1.2.11.2 | Краска для влажных помещений Стройтекс_/белая гл/мат |  | кг | 0.3 | 21998.46 | 20.46 |  |  | 450088.49 |  |  | 20.46 |  |  | 450088.49 |  |  |  | 1 | 73328.2 | {"type":"material","levels":"[76, 563, 572, 605, 6511, 54497, 1, 23282]"}
1.6.1.2.12 | Окраска оконных откосов с учетом подготовки поверхности ( грунтованием) |  | м2 | 1 | 2913.5 | 18.53 | 175 | 193.53 | 53987.16 | 509862.5 | 563849.66 | 18.53 | 175 | 193.53 | 53987.16 | 509862.5 | 563849.66 |  | 1 | 2913.5 | {"type":"work","levels":"[76, 563, 572, 605, 6508, 54486, 1]"}
1.6.1.2.12.1 | Герметик_ / Акриловый / Белый |  | шт | 0.091 | 265.129 | 95.21 |  |  | 25242.93 |  |  | 95.21 |  |  | 25242.93 |  |  |  | 1 | 2913.5 | {"type":"material","levels":"[76, 563, 572, 605, 6508, 54486, 1, 24818]"}
1.6.1.2.12.2 | Грунт универсальный ЛАСТИМИН_/LP-51 А |  | кг | 0.1 | 291.35 | 37.3 |  |  | 10867.36 |  |  | 37.3 |  |  | 10867.36 |  |  |  | 1 | 2913.5 | {"type":"material","levels":"[76, 563, 572, 605, 6508, 54486, 1, 23269]"}
1.6.1.2.12.3 | Краска для влажных помещений Стройтекс_/белая гл/мат |  | кг | 0.3 | 874.05 | 20.46 |  |  | 17883.06 |  |  | 20.46 |  |  | 17883.06 |  |  |  | 1 | 2913.5 | {"type":"material","levels":"[76, 563, 572, 605, 6508, 54486, 1, 25217]"}
1.6.1.2.13 | Окраска труб ЦО диаметром до 40мм |  | шт | 1 | 3010 | 64.16 | 335.69 | 399.85 | 193121.6 | 1010426.9 | 1203548.5 | 64.16 | 335.69 | 399.85 | 193121.6 | 1010426.9 | 1203548.5 |  | 1 | 3010 | {"type":"work","levels":"[76, 563, 572, 605, 6513, 54494, 1]"}
1.6.1.2.13.1 | Герметик_ / Акриловый / Белый |  | шт | 0.3 | 903 | 95.21 |  |  | 85974.63 |  |  | 95.21 |  |  | 85974.63 |  |  |  | 1 | 3010 | {"type":"material","levels":"[76, 563, 572, 605, 6513, 54494, 1, 24819]"}
1.6.1.2.13.2 | Эмаль ПФ-115_ / белая |  | кг | 0.5 | 1505 | 71.2 |  |  | 107156 |  |  | 71.2 |  |  | 107156 |  |  |  | 1 | 3010 | {"type":"material","levels":"[76, 563, 572, 605, 6513, 54494, 1, 23275]"}
1.6.1.2.14 | Штукатурка поверхностей откосов / до 20 мм |  | м2 | 1 | 2913.5 | 25.69 | 1050 | 1075.69 | 74847.82 | 3059175 | 3134022.82 | 37.93 | 1050 | 1087.93 | 110509.06 | 3059175 | 3169684.06 |  | 1 | 2913.5 | {"type":"work","levels":"[76, 563, 572, 605, 76580, 1528230, 1]"}
1.6.1.2.14.1 | Профиль маячковый_/ПМ10 |  | м.п. | 1 | 2913.5 | 11.2 |  |  | 32631.2 |  |  | 11.2 |  |  | 32631.2 |  |  |  | 1 | 2913.5 | {"type":"material","levels":"[76, 563, 572, 605, 76580, 1528230, 1, 129609]"}
1.6.1.2.14.2 | Штукатурка гипсовая_ / PG26/1 MW |  | кг | 1.8 | 5244.3 | 8.05 |  |  | 42216.62 |  |  | 14.85 |  |  | 77877.86 |  |  |  | 1 | 2913.5 | {"type":"material","levels":"[76, 563, 572, 605, 76580, 1528230, 1, 129608]"}
1.6.1.3 | Потолки | [7 empty] | 5373148.8 | 5227942.61 | 10601091.41 |  |  |  | 5573607.2 | 5227942.61 | 10801549.81 |  |  |  | {"type":"expenditure","levels":"[76, 563, 572, 606]"}
1.6.1.3.1 | Грунтование бетонных поверхностей / Потолки | Обеспыливание | м2 | 1 | 0 | 0 | 25 | 25 | 0 | 0 | 0 |  |  | 0 | 0 | 0 | 0 |  | 1 | 0 | {"type":"work","levels":"[76, 563, 572, 606, 6479, 1274518, 1]"}
1.6.1.3.1.1 | Грунт универсальный ЛАСТИМИН_/LP-51 А |  | кг | 0.15 | 0 | 37.3 |  |  | 0 | [5 empty] | 0 |  |  |  | 1 | 0 | {"type":"material","levels":"[76, 563, 572, 606, 6479, 1274518, 1, 118711]"}
1.6.1.3.2 | Монтаж натяжного потолка (стоимость включая декоративный профиль, перепады) |  | м2 | 1 | 26262.4 | 199.5 | 193.92 | 393.42 | 5239348.8 | 5092804.61 | 10332153.41 | 199.5 | 193.92 | 393.42 | 5239348.8 | 5092804.61 | 10332153.41 |  | 1 | 26262.4 | {"type":"work","levels":"[76, 563, 572, 606, 6491, 54506, 1]"}
1.6.1.3.2.1 | Натяжной потолок MSD_/ |  | м2 | 1 | 26262.4 | 199.5 |  |  | 5239348.8 |  |  | 199.5 |  |  | 5239348.8 |  |  |  | 1 | 26262.4 | {"type":"material","levels":"[76, 563, 572, 606, 6491, 54506, 1, 23290]"}
1.6.1.3.3 | Работы по натяжному потолку (диффузор, закладная) / Монтаж закладной детали |  | шт | 1 | 3032 | 20 | 20.2 | 40.2 | 60640 | 61246.4 | 121886.4 | 20 | 20.2 | 40.2 | 60640 | 61246.4 | 121886.4 |  | 1 | 3032 | {"type":"work","levels":"[76, 563, 572, 606, 76201, 1522874, 1]"}
1.6.1.3.3.1 | Закладная деталь под пожарный извещатель, включая закладную, крепеж / 70мм*100мм |  | шт | 1 | 3032 | 20 |  |  | 60640 |  |  | 20 |  |  | 60640 |  |  |  | 1 | 3032 | {"type":"material","levels":"[76, 563, 572, 606, 76201, 1522874, 1, 128116]"}
1.6.1.3.4 | Работы по натяжному потолку (диффузор, закладная) / Монтаж закладной детали |  | шт | 1 | 3658 | 20 | 20.2 | 40.2 | 73160 | 73891.6 | 147051.6 | 74.8 | 20.2 | 95 | 273618.4 | 73891.6 | 347510 |  | 1 | 3658 | {"type":"work","levels":"[76, 563, 572, 606, 76201, 1522874, 2]"}
1.6.1.3.4.1 | Закладная деталь под пожарный извещатель, включая закладную, крепеж / 70мм*100мм | Применительно - закладная деталь под встроенный светильник СВ2.1 = 95 руб за 1 шт. | шт | 1 | 3658 | 20 |  |  | 73160 |  |  | 74.8 |  |  | 273618.4 |  |  |  | 1 | 3658 | {"type":"material","levels":"[76, 563, 572, 606, 76201, 1522874, 2, 128116]"}
1.6.1.4 | Двери и проемы | [7 empty] | 10338924.32 | 7077170.71 | 17416095.03 |  |  |  | 10397584.8 | 7077170.71 | 17474755.51 |  |  |  | {"type":"expenditure","levels":"[76, 563, 572, 607]"}
1.6.1.4.1 | Установка межкомнатных деревянных дверных блоков Mario Rioli (Дверной блок ; наличники ; завертка , ручка, дверной упор, добор) |  | шт | 1 | 1901 | 4687.08 | 2397.79 | 7084.87 | 8910139.08 | 4558198.79 | 13468337.87 | 4687.08 | 2397.79 | 7084.87 | 8910139.08 | 4558198.79 | 13468337.87 |  | 1 | 1901 | {"type":"work","levels":"[76, 563, 572, 607, 6535, 54513, 1]"}
1.6.1.4.1.1 | Добор для межкомнатных дверей_ / Лиственница белая / ГП-ДОБ-0758 / 2150*110*10 |  | шт | 1 | 4752 | 134.64 |  |  | 639809.28 |  |  | 134.64 |  |  | 639809.28 |  |  |  | 1 | 4752 | {"type":"material","levels":"[76, 563, 572, 607, 6535, 54513, 1, 23315]"}
1.6.1.4.1.2 | Дюбель гвоздь_/гриб/6*40 |  | шт | 16 | 30416 | 0.7 |  |  | 21291.2 |  |  | 0.7 |  |  | 21291.2 |  |  |  | 1 | 1901 | {"type":"material","levels":"[76, 563, 572, 607, 6535, 54513, 1, 23319]"}
1.6.1.4.1.3 | Завертка для WC_ / мат.хром BRIALMA 4000 (открыто/занято) / ФУР000119 |  | шт | 1 | 819 | 261.37 |  |  | 214062.03 |  |  | 261.37 |  |  | 214062.03 |  |  |  | 1 | 819 | {"type":"material","levels":"[76, 563, 572, 607, 6535, 54513, 1, 24820]"}
1.6.1.4.1.4 | Защелка бесшумная_ / P96WC-50 |  | шт | 1 | 819 | 238.36 |  |  | 195216.84 |  |  | 238.36 |  |  | 195216.84 |  |  |  | 1 | 819 | {"type":"material","levels":"[76, 563, 572, 607, 6535, 54513, 1, 44685]"}
1.6.1.4.1.5 | Межкомнатные двери Mario Rioli_ / Pronto 600 / ПВХ Лиственница белая / ДГ-8 пр с\у/ ГП-ДБ-PRO600-0666 / 2000*700*40/ ДК 4.3.90 |  | шт | 1 | 398 | 2876.2 |  |  | 1144727.6 |  |  | 2876.2 |  |  | 1144727.6 |  |  |  | 1 | 398 | {"type":"material","levels":"[76, 563, 572, 607, 6535, 54513, 1, 43267]"}
1.6.1.4.1.6 | Межкомнатные двери Mario Rioli_ / Pronto 600 / ПВХ Лиственница белая / ДГ-9 лев/ ГП-ДБ-PRO600-0675 / 2000*800*40/ ДК 4.3.80 |  | шт | 1 | 544 | 2649.55 |  |  | 1441355.2 |  |  | 2649.55 |  |  | 1441355.2 |  |  |  | 1 | 544 | {"type":"material","levels":"[76, 563, 572, 607, 6535, 54513, 1, 43270]"}
1.6.1.4.1.7 | Межкомнатные двери Mario Rioli_ / Pronto 600 / ПВХ Лиственница белая / ДГ-8 лев с\у/ ГП-ДБ-PRO600-0667 / 2000*700*40/ ДК 4.3.90 |  | шт | 1 | 421 | 2876.2 |  |  | 1210880.2 |  |  | 2876.2 |  |  | 1210880.2 |  |  |  | 1 | 421 | {"type":"material","levels":"[76, 563, 572, 607, 6535, 54513, 1, 43265]"}
1.6.1.4.1.8 | Межкомнатные двери Mario Rioli_ / Pronto 600 / Лиственница белая / ДГ-8 пр/ ГП-ДБ-PRO600-0672 / 2000 х 700 х 40/ ДК 4.3.80 |  | шт | 1 | 28 | 2649.55 |  |  | 74187.4 |  |  | 2649.55 |  |  | 74187.4 |  |  |  | 1 | 28 | {"type":"material","levels":"[76, 563, 572, 607, 6535, 54513, 1, 43269]"}
1.6.1.4.1.9 | Межкомнатные двери Mario Rioli_ / Pronto 601 / ПВХ Лиственница белая / ДО-9 пр/ ГП-ДБ-PRO601-0158 / 2000 х 800 х 40/ ДК 4.3.80 |  | шт | 1 | 62 | 3181.55 |  |  | 197256.1 |  |  | 3181.55 |  |  | 197256.1 |  |  |  | 1 | 62 | {"type":"material","levels":"[76, 563, 572, 607, 6535, 54513, 1, 43268]"}
1.6.1.4.1.10 | Межкомнатные двери Mario Rioli_ / Pronto 600 / ПВХ Лиственница белая / ДГ-9 пр/ ГП-ДБ-PRO600-0674 / 2000*800*40/ ДК 4.3.80 |  | шт | 1 | 354 | 2649.55 |  |  | 937940.7 |  |  | 2649.55 |  |  | 937940.7 |  |  |  | 1 | 354 | {"type":"material","levels":"[76, 563, 572, 607, 6535, 54513, 1, 43271]"}
1.6.1.4.1.11 | Межкомнатные двери Mario Rioli_ / Pronto 601 / ПВХ Лиственница белая / ДО-9 лев/ ГП-ДБ-PRO601-0159 / 2000 х 800 х 40/ ДК 4.3.80 |  | шт | 1 | 42 | 3181.55 |  |  | 133625.1 |  |  | 3181.55 |  |  | 133625.1 |  |  |  | 1 | 42 | {"type":"material","levels":"[76, 563, 572, 607, 6535, 54513, 1, 43274]"}
1.6.1.4.1.12 | Межкомнатные двери Mario Rioli_ / Pronto 600 / Лиственница белая / ДГ-8 лев/ ГП-ДБ-PRO600-0673 / 2000 х 700 х 40/ ДК 4.3.80 |  | шт | 1 | 52 | 2649.55 |  |  | 137776.6 |  |  | 2649.55 |  |  | 137776.6 |  |  |  | 1 | 52 | {"type":"material","levels":"[76, 563, 572, 607, 6535, 54513, 1, 43266]"}
1.6.1.4.1.13 | Наличник для межкомнатных дверей_ / Лиственница белая / ГП-НАЛ-0687 / с крылом 35мм 2150х70х8 |  | шт | 1 | 2247.5 | 138.36 |  |  | 310964.1 |  |  | 138.36 |  |  | 310964.1 |  |  |  | 1 | 2247.5 | {"type":"material","levels":"[76, 563, 572, 607, 6535, 54513, 1, 43787]"}
1.6.1.4.1.14 | Наличник для межкомнатных дверей_ / Лиственница белая / ГП-НАЛ-0817 / с крылом 35мм 2250х70х8 |  | шт | 1 | 7252 | 144.65 |  |  | 1049001.8 |  |  | 144.65 |  |  | 1049001.8 |  |  |  | 1 | 7252 | {"type":"material","levels":"[76, 563, 572, 607, 6535, 54513, 1, 43788]"}
1.6.1.4.1.15 | Пена монтажная пистолетная_/всесезонная/0,9л |  | шт | 0.5 | 950.5 | 208.32 |  |  | 198008.16 |  |  | 208.32 |  |  | 198008.16 |  |  |  | 1 | 1901 | {"type":"material","levels":"[76, 563, 572, 607, 6535, 54513, 1, 23304]"}
1.6.1.4.1.16 | Подвес профиля прямой_/потолочный/60*27 |  | шт | 8 | 15208 | 3.61 |  |  | 54900.88 |  |  | 3.61 |  |  | 54900.88 |  |  |  | 1 | 1901 | {"type":"material","levels":"[76, 563, 572, 607, 6535, 54513, 1, 23318]"}
1.6.1.4.1.17 | Ручка для межкомнатных дверей_ / Briaima Toronto T1081 хром / ФУР000877 |  | шт | 1 | 1901 | 330 |  |  | 627330 |  |  | 330 |  |  | 627330 |  |  |  | 1 | 1901 | {"type":"material","levels":"[76, 563, 572, 607, 6535, 54513, 1, 23441]"}
1.6.1.4.1.18 | Упор дверной_/Apecs DS-0014-NIS |  | шт | 1 | 1901 | 164 |  |  | 311764 |  |  | 164 |  |  | 311764 |  |  |  | 1 | 1901 | {"type":"material","levels":"[76, 563, 572, 607, 6535, 54513, 1, 23317]"}
1.6.1.4.1.19 | Шуруп_/3,5*35 |  | шт | 16 | 30416 | 0.33 |  |  | 10037.28 |  |  | 0.33 |  |  | 10037.28 |  |  |  | 1 | 1901 | {"type":"material","levels":"[76, 563, 572, 607, 6535, 54513, 1, 23320]"}
1.6.1.4.2 | Монтаж подоконной доски ПВХ |  | м.п. | 1 | 2974 | 348.18 | 435 | 783.18 | 1035487.32 | 1293690 | 2329177.32 | 348.18 | 435 | 783.18 | 1035487.32 | 1293690 | 2329177.32 |  | 1 | 2974 | {"type":"work","levels":"[76, 563, 572, 607, 6495, 54510, 1]"}
1.6.1.4.2.1 | Пена монтажная пистолетная_/всесезонная/0,9л |  | шт | 0.5 | 1487 | 208.32 |  |  | 309771.84 |  |  | 208.32 |  |  | 309771.84 |  |  |  | 1 | 2974 | {"type":"material","levels":"[76, 563, 572, 607, 6495, 54510, 1, 23321]"}
1.6.1.4.2.2 | Подоконная доска ПВХ_/350 мм |  | м.п. | 1.2 | 3568.8 | 192.5 |  |  | 686994 |  |  | 192.5 |  |  | 686994 |  |  |  | 1 | 2974 | {"type":"material","levels":"[76, 563, 572, 607, 6495, 54510, 1, 23326]"}
1.6.1.4.2.3 | Торцевые пластины д/подоконника_/ |  | шт | 1 | 3872 | 10 |  |  | 38720 |  |  | 10 |  |  | 38720 |  |  |  | 1 | 3872 | {"type":"material","levels":"[76, 563, 572, 607, 6495, 54510, 1, 23329]"}
1.6.1.4.3 | Оштукатуривание под подоконной доской |  | м2 | 1 | 834 | 119.2 | 460 | 579.2 | 99412.8 | 383640 | 483052.8 | 119.2 | 460 | 579.2 | 99412.8 | 383640 | 483052.8 |  | 1 | 834 | {"type":"work","levels":"[76, 563, 572, 607, 6515, 54514, 1]"}
1.6.1.4.3.1 | Смесь цементно-песчаная сухая_/М150 |  | кг | 40 | 33360 | 2.98 |  |  | 99412.8 |  |  | 2.98 |  |  | 99412.8 |  |  |  | 1 | 834 | {"type":"material","levels":"[76, 563, 572, 607, 6515, 54514, 1, 23335]"}
1.6.1.4.4 | Монтаж нащельников оконных блоков |  | м.п. | 1 | 9712 | 30.26 | 86.66 | 116.92 | 293885.12 | 841641.92 | 1135527.04 | 36.3 | 86.66 | 122.96 | 352545.6 | 841641.92 | 1194187.52 |  | 1 | 9712 | {"type":"work","levels":"[76, 563, 572, 607, 6492, 54511, 1]"}
1.6.1.4.4.1 | Пластиковый наличник оконный_/wi5011 |  | м.п. | 1.1 | 10683.2 | 27.51 |  |  | 293894.83 |  |  | 33 |  |  | 352545.6 |  |  |  | 1 | 9712 | {"type":"material","levels":"[76, 563, 572, 607, 6492, 54511, 1, 23334]"}
1.6.1.5 | Сантехника | [7 empty] | 501460.48 | 198435.32 | 699895.8 |  |  |  | 826639.6 | 198435.32 | 1025074.92 |  |  |  | {"type":"expenditure","levels":"[76, 563, 572, 608]"}
1.6.1.5.1 | Установка кожухов на конвекторы системы отопления |  | шт | 1 | 1508 | 331.54 | 113.79 | 445.33 | 499962.32 | 171595.32 | 671557.64 | 502.68 | 113.79 | 616.47 | 758041.44 | 171595.32 | 929636.76 |  | 1 | 1508 | {"type":"work","levels":"[76, 563, 572, 608, 6533, 54516, 1]"}
1.6.1.5.1.1 | У- 23 Кожух_/Кожух Мини КСК 20 С /2000 Вт |  | шт | 1 | 3 | 839.43 |  |  | 2518.29 |  |  | 880.78 |  |  | 2642.34 |  |  |  | 1 | 3 | {"type":"material","levels":"[76, 563, 572, 608, 6533, 54516, 1, 42548]"}
1.6.1.5.1.2 | У-1 Кожух_/Кожух мини КСК 20м /400 Вт |  | шт | 1 | 789 | 266.98 |  |  | 210647.22 |  |  | 454 |  |  | 358206 |  |  |  | 1 | 789 | {"type":"material","levels":"[76, 563, 572, 608, 6533, 54516, 1, 23368]"}
1.6.1.5.1.3 | У-10 Кожух_/ Кожух мини КСК 20м/1353 Вт |  | шт | 1 | 19 | 525.93 |  |  | 9992.67 |  |  | 784.55 |  |  | 14906.45 |  |  |  | 1 | 19 | {"type":"material","levels":"[76, 563, 572, 608, 6533, 54516, 1, 23377]"}
1.6.1.5.1.4 | У-11 Кожух_/ Кожух мини КСК 20м/1465 Вт |  | шт | 1 | 12 | 622.28 |  |  | 7467.36 |  |  | 812.83 |  |  | 9753.96 |  |  |  | 1 | 12 | {"type":"material","levels":"[76, 563, 572, 608, 6533, 54516, 1, 23378]"}
1.6.1.5.1.5 | У-12 Кожух_/ Кожух мини КСК 20м/1578 Вт |  | шт | 1 | 5 | 660.38 |  |  | 3301.9 |  |  | 854.96 |  |  | 4274.8 |  |  |  | 1 | 5 | {"type":"material","levels":"[76, 563, 572, 608, 6533, 54516, 1, 23379]"}
1.6.1.5.1.6 | У-13 Кожух_/ Кожух мини КСК 20м/1690 Вт |  | шт | 1 | 7 | 722.61 |  |  | 5058.27 |  |  | 925.58 |  |  | 6479.06 |  |  |  | 1 | 7 | {"type":"material","levels":"[76, 563, 572, 608, 6533, 54516, 1, 23380]"}
1.6.1.5.1.7 | У-2 Кожух_/Кожух мини КСК 20м /479 Вт |  | шт | 1 | 217 | 337.94 |  |  | 73332.98 |  |  | 478.87 |  |  | 103914.79 |  |  |  | 1 | 217 | {"type":"material","levels":"[76, 563, 572, 608, 6533, 54516, 1, 23369]"}
1.6.1.5.1.8 | У-3 Кожух_/Кожух мини КСК 20м /563 Вт |  | шт | 1 | 159 | 350.66 |  |  | 55754.94 |  |  | 489.9 |  |  | 77894.1 |  |  |  | 1 | 159 | {"type":"material","levels":"[76, 563, 572, 608, 6533, 54516, 1, 23370]"}
1.6.1.5.1.9 | У-4 Кожух_/Кожух мини КСК 20м /677 Вт |  | шт | 1 | 125 | 386.28 |  |  | 48285 |  |  | 533.64 |  |  | 66705 |  |  |  | 1 | 125 | {"type":"material","levels":"[76, 563, 572, 608, 6533, 54516, 1, 23371]"}
1.6.1.5.1.10 | У-5 Кожух_/Кожух мини КСК 20м /789 Вт |  | шт | 1 | 50 | 428.61 |  |  | 21430.5 |  |  | 585.83 |  |  | 29291.5 |  |  |  | 1 | 50 | {"type":"material","levels":"[76, 563, 572, 608, 6533, 54516, 1, 23372]"}
1.6.1.5.1.11 | У-6 Кожух_/Кожух мини КСК 20м /902 Вт |  | шт | 1 | 36 | 469.94 |  |  | 16917.84 |  |  | 627.88 |  |  | 22603.68 |  |  |  | 1 | 36 | {"type":"material","levels":"[76, 563, 572, 608, 6533, 54516, 1, 23373]"}
1.6.1.5.1.12 | У-7 Кожух_/Кожух мини КСК 20м /1015 Вт |  | шт | 1 | 33 | 502.83 |  |  | 16593.39 |  |  | 679.21 |  |  | 22413.93 |  |  |  | 1 | 33 | {"type":"material","levels":"[76, 563, 572, 608, 6533, 54516, 1, 23374]"}
1.6.1.5.1.13 | У-8 Кожух_/Кожух мини КСК 20м /1127 Вт |  | шт | 1 | 34 | 529.22 |  |  | 17993.48 |  |  | 721.99 |  |  | 24547.66 |  |  |  | 1 | 34 | {"type":"material","levels":"[76, 563, 572, 608, 6533, 54516, 1, 23375]"}
1.6.1.5.1.14 | У-9 Кожух_/Кожух мини КСК 20м /1240 Вт |  | шт | 1 | 19 | 561.79 |  |  | 10674.01 |  |  | 758.58 |  |  | 14413.02 |  |  |  | 1 | 19 | {"type":"material","levels":"[76, 563, 572, 608, 6533, 54516, 1, 23376]"}
1.6.1.5.2 | Установка люков ревизионных | Ревизионный люк в квартирах с зашивкой одиночных стояков | шт | 1 | 122 | 12.28 | 220 | 232.28 | 1498.16 | 26840 | 28338.16 | 562.28 | 220 | 782.28 | 68598.16 | 26840 | 95438.16 |  | 1 | 122 | {"type":"work","levels":"[76, 563, 572, 608, 6534, 54515, 1]"}
1.6.1.5.2.1 | Жидкие гвозди универсальные_/ |  | шт | 0.08 | 9.76 | 153.56 |  |  | 1498.75 |  |  | 153.56 |  |  | 1498.75 |  |  |  | 1 | 122 | {"type":"material","levels":"[76, 563, 572, 608, 6534, 54515, 1, 23336]"}
1.6.1.5.2.2 | Люк EVENT ревизионный люк доступа / 400х600 |  | шт | 1 | 122 | 0 |  |  | 0 |  |  | 550 |  |  | 67100 |  |  |  | 1 | 122 | {"type":"material","levels":"[76, 563, 572, 608, 6534, 54515, 1, 99319]"}
1.6.2 | Санузел типовых этажей | [7 empty] | 7146724.86 | 6873218 | 14019942.86 |  |  |  | 12984692.42 | 7077718 | 20062410.42 |  |  |  | {"type":"expenditure","levels":"[76, 563, 1875]"}
1.6.2.1 | Сантехника | [7 empty] | 166089.2 | 636961.5 | 803050.7 |  |  |  | 5142748.76 | 636961.5 | 5779710.26 |  |  |  | {"type":"expenditure","levels":"[76, 563, 1875, 1882]"}
1.6.2.1.1 | Установка полотенцесушителя |  | шт | 1 | 554 | 0 | 987.19 | 987.19 | 0 | 546903.26 | 546903.26 | 8983.14 | 987.19 | 9970.33 | 4976659.56 | 546903.26 | 5523562.82 |  | 1 | 554 | {"type":"work","levels":"[76, 563, 1875, 1882, 15160, 139200, 1]"}
1.6.2.1.1.1 | Полотенцесушитель электрический_ / Лесенка / 22 перекладины / 500х1000мм, 0.4 кВт с терморегулятором | Установка полотенцесушителя на типовом этаже. Полотенцесушитель Жемчужина 600*800 д.16мм | шт | 1 | 523 | 0 |  |  | 0 |  |  | 8935.2 |  |  | 4673109.6 |  |  |  | 1 | 523 | {"type":"material","levels":"[76, 563, 1875, 1882, 15160, 139200, 1, 44257]"}
1.6.2.1.1.2 | Полотенцесушитель электрический_ / Лесенка / 12 перекладин / 400х1248мм, 0.5 кВт с терморегулятором | Установка полотенцесушителя на последнем этаже. Полотенцесушитель Жемчужина 600*800 д.20мм | шт | 1 | 31 | 0 |  |  | 0 |  |  | 9792 |  |  | 303552 |  |  |  | 1 | 31 | {"type":"material","levels":"[76, 563, 1875, 1882, 15160, 139200, 1, 133540]"}
1.6.2.1.2 | Установка первичного устройства внутриквартирного пожаротушения с присоединением к крану ПКБ |  | компл | 1 | 554 | 299.8 | 162.56 | 462.36 | 166089.2 | 90058.24 | 256147.44 | 299.8 | 162.56 | 462.36 | 166089.2 | 90058.24 | 256147.44 |  | 1 | 554 | {"type":"work","levels":"[76, 563, 1875, 1882, 6539, 54519, 1]"}
1.6.2.1.2.1 | Дюбель гвоздь_/гриб/6*40 |  | шт | 4 | 2216 | 0.7 |  |  | 1551.2 |  |  | 0.7 |  |  | 1551.2 |  |  |  | 1 | 554 | {"type":"material","levels":"[76, 563, 1875, 1882, 6539, 54519, 1, 23366]"}
1.6.2.1.2.2 | Рукав пожарный (ПКБ) в комплекте с распылителем_/ |  | шт | 1 | 554 | 297 |  |  | 164538 |  |  | 297 |  |  | 164538 |  |  |  | 1 | 554 | {"type":"material","levels":"[76, 563, 1875, 1882, 6539, 54519, 1, 23367]"}
1.6.2.2 | Работы по СТК | [7 empty] | 6980635.66 | 6236256.5 | 13216892.16 |  |  |  | 7841943.66 | 6440756.5 | 14282700.16 |  |  |  | {"type":"expenditure","levels":"[76, 563, 1875, 3712]"}
1.6.2.2.1 | Заполнение перегородок СТК минераловатной плитой (материал определяется в зависимости от толщины плиты коэф. умножается на толщину ) | Толщина утеплителя 50мм | м2 | 1 | 0 | 0 | 160 | 160 | 0 | 0 | 0 |  |  | 0 | 0 | 0 | 0 |  | 1 | 0 | {"type":"work","levels":"[76, 563, 1875, 3712, 40279, 840789, 1]"}
1.6.2.2.1.1 | Плита минераловатная_ / Технофас Эффект |  | м3 | 0.05 | 0 | 4597.82 |  |  | 0 | [5 empty] | 0 |  |  |  | 1 | 0 | {"type":"material","levels":"[76, 563, 1875, 3712, 40279, 840789, 1, 123793]"}
1.6.2.2.2 | Заполнение перегородок СТК минераловатной плитой (материал определяется в зависимости от толщины плиты коэф. умножается на толщину ) | Толщиной 200мм | м2 | 1 | 707.4 | 919.56 | 160 | 1079.56 | 650496.74 | 113184 | 763680.74 | 919.56 | 160 | 1079.56 | 650496.74 | 113184 | 763680.74 |  | 1 | 707.4 | {"type":"work","levels":"[76, 563, 1875, 3712, 40279, 840789, 2]"}
1.6.2.2.2.1 | Плита минераловатная_ / Технофас Эффект |  | м3 | 0.2 | 141.48 | 4597.82 |  |  | 650499.57 |  |  | 4597.82 |  |  | 650499.57 |  |  |  | 1 | 707.4 | {"type":"material","levels":"[76, 563, 1875, 3712, 40279, 840789, 2, 123793]"}
1.6.2.2.3 | Заполнение перегородок СТК минераловатной плитой (материал определяется в зависимости от толщины плиты коэф. умножается на толщину ) |  | м2 | 1 | 6342.9 | 184.97 | 160 | 344.97 | 1173246.21 | 1014864 | 2188110.21 | 184.97 | 160 | 344.97 | 1173246.21 | 1014864 | 2188110.21 |  | 1 | 6342.9 | {"type":"work","levels":"[76, 563, 1875, 3712, 40279, 840789, 3]"}
1.6.2.2.3.1 | Мин. плита Техноаккустик |  | м3 | 0.1 | 634.29 | 1849.71 |  |  | 1173252.56 |  |  | 1849.71 |  |  | 1173252.56 |  |  |  | 1 | 6342.9 | {"type":"material","levels":"[76, 563, 1875, 3712, 40279, 840789, 3, 106464]"}
1.6.2.2.4 | Заделка швов примыкания сантехкабин к несущим стенам |  | пог. м | 1 | 3780 | 35.44 | 160 | 195.44 | 133963.2 | 604800 | 738763.2 | 35.44 | 160 | 195.44 | 133963.2 | 604800 | 738763.2 |  | 1 | 3780 | {"type":"work","levels":"[76, 563, 1875, 3712, 40298, 841884, 1]"}
1.6.2.2.4.1 | Лента армирующая ( серпянка)_/150мм |  | м.п. | 1.1 | 4158 | 4.05 |  |  | 16839.9 |  |  | 4.05 |  |  | 16839.9 |  |  |  | 1 | 3780 | {"type":"material","levels":"[76, 563, 1875, 3712, 40298, 841884, 1, 65400]"}
1.6.2.2.4.2 | Пена монтажная пистолетная_/всесезонная/0,9л |  | шт | 0.09 | 340.2 | 208.32 |  |  | 70870.46 |  |  | 208.32 |  |  | 70870.46 |  |  |  | 1 | 3780 | {"type":"material","levels":"[76, 563, 1875, 3712, 40298, 841884, 1, 65399]"}
1.6.2.2.4.3 | Шпаклевка д/заделки швов, ШОВСИЛК_/Т33 |  | кг | 0.35 | 1323 | 34.95 |  |  | 46238.85 |  |  | 34.95 |  |  | 46238.85 |  |  |  | 1 | 3780 | {"type":"material","levels":"[76, 563, 1875, 3712, 40298, 841884, 1, 65401]"}
1.6.2.2.5 | Заделка швов примыкания сантехкабин к несущим стенам | Дополнительная заделка швов шириной сверхнорматива в 20мм. По факту - средняя ширина швов примыкания СТК к стенам 70мм. | пог. м | 1 | 4725 | 35.44 | 160 | 195.44 | 167454 | 756000 | 923454 | 35.44 | 160 | 195.44 | 167454 | 756000 | 923454 |  | 1 | 4725 | {"type":"work","levels":"[76, 563, 1875, 3712, 40298, 841884, 2]"}
1.6.2.2.5.1 | Лента армирующая ( серпянка)_/150мм |  | м.п. | 1.1 | 5197.5 | 4.05 |  |  | 21049.88 |  |  | 4.05 |  |  | 21049.88 |  |  |  | 1 | 4725 | {"type":"material","levels":"[76, 563, 1875, 3712, 40298, 841884, 2, 65400]"}
1.6.2.2.5.2 | Пена монтажная пистолетная_/всесезонная/0,9л |  | шт | 0.09 | 425.25 | 208.32 |  |  | 88588.08 |  |  | 208.32 |  |  | 88588.08 |  |  |  | 1 | 4725 | {"type":"material","levels":"[76, 563, 1875, 3712, 40298, 841884, 2, 65399]"}
1.6.2.2.5.3 | Шпаклевка д/заделки швов, ШОВСИЛК_/Т33 |  | кг | 0.35 | 1653.75 | 34.95 |  |  | 57798.56 |  |  | 34.95 |  |  | 57798.56 |  |  |  | 1 | 4725 | {"type":"material","levels":"[76, 563, 1875, 3712, 40298, 841884, 2, 65401]"}
1.6.2.2.6 | Облицовка перегородки СТК листами ГКЛ (1-ый слой, только на высоту самой кабины). С установкой профилей направляющих на угол | Зашивка первого слоя СТК - фанера + Акт №5 от 02.12.20г. | м2 | 1 | 5667.9 | 167.45 | 176 | 343.45 | 949089.86 | 997550.4 | 1946640.26 | 167.45 | 176 | 343.45 | 949089.86 | 997550.4 | 1946640.26 |  | 1 | 5667.9 | {"type":"work","levels":"[76, 563, 1875, 3712, 40586, 911230, 1]"}
1.6.2.2.6.1 | Герметик_ / Универсальный, силиконовый / Белый |  | шт | 0.38 | 2153.802 | 158.23 |  |  | 340796.09 |  |  | 158.23 |  |  | 340796.09 |  |  |  | 1 | 5667.9 | {"type":"material","levels":"[76, 563, 1875, 3712, 40586, 911230, 1, 98314]"}
1.6.2.2.6.2 | Гипсовые строительные плиты_ / влагостойкий / 9,5*1200*2500 |  | м2 | 1.05 | 5951.295 | 96.6 |  |  | 574895.1 |  |  | 96.6 |  |  | 574895.1 |  |  |  | 1 | 5667.9 | {"type":"material","levels":"[76, 563, 1875, 3712, 40586, 911230, 1, 98311]"}
1.6.2.2.6.3 | Профиль_/направляющий/50*40*0,60/3м |  | м.п. | 0.05 | 283.395 | 33.95 |  |  | 9621.26 |  |  | 33.95 |  |  | 9621.26 |  |  |  | 1 | 5667.9 | {"type":"material","levels":"[76, 563, 1875, 3712, 40586, 911230, 1, 98313]"}
1.6.2.2.6.4 | Шуруп_/3,5*25 |  | шт | 15 | 85018.5 | 0.28 |  |  | 23805.18 |  |  | 0.28 |  |  | 23805.18 |  |  |  | 1 | 5667.9 | {"type":"material","levels":"[76, 563, 1875, 3712, 40586, 911230, 1, 98312]"}
1.6.2.2.7 | Облицовка перегородки СТК листами ГКЛ (1-ый слой, только на высоту самой кабины). С установкой профилей направляющих на угол | Акт № 7 от 02.12.20г. Обшивка СТК влагостойкой фанерой т.9,5мм | м2 | 1 | 1936 | 0 | 176 | 176 | 0 | 340736 | 340736 | 409.5 | 176 | 585.5 | 792792 | 340736 | 1133528 |  | 1 | 1936 | {"type":"work","levels":"[76, 563, 1875, 3712, 40586, 911230, 2]"}
1.6.2.2.7.1 | Фанера влагостойкая_ / 9,5 мм |  | м2 | 1.05 | 2032.8 | 0 |  |  | 0 |  |  | 390 |  |  | 792792 |  |  |  | 1 | 1936 | {"type":"material","levels":"[76, 563, 1875, 3712, 40586, 911230, 2, 134647]"}
1.6.2.2.8 | Облицовка перегородки СТК листами ГКЛ (2-ой слой, на всю высоту стены, до потолка. Включает S перегородки кабины + S перегородки между потолком СТК и ЖБ перекрытием) | Второй слой облицовки СТК + Акт № 5 от 02.12.20г. | м2 | 1 | 7603.9 | 190.68 | 176 | 366.68 | 1449911.65 | 1338286.4 | 2788198.05 | 190.68 | 176 | 366.68 | 1449911.65 | 1338286.4 | 2788198.05 |  | 1 | 7603.9 | {"type":"work","levels":"[76, 563, 1875, 3712, 40588, 911231, 1]"}
1.6.2.2.8.1 | Герметик_ / Универсальный, силиконовый / Белый |  | шт | 0.38 | 2889.482 | 158.23 |  |  | 457202.74 |  |  | 158.23 |  |  | 457202.74 |  |  |  | 1 | 7603.9 | {"type":"material","levels":"[76, 563, 1875, 3712, 40588, 911231, 1, 98318]"}
1.6.2.2.8.2 | Гипсовые строительные плиты_ / влагостойкий / 9,5*1200*2500 |  | м2 | 1.05 | 7984.095 | 96.6 |  |  | 771263.58 |  |  | 96.6 |  |  | 771263.58 |  |  |  | 1 | 7603.9 | {"type":"material","levels":"[76, 563, 1875, 3712, 40588, 911231, 1, 98316]"}
1.6.2.2.8.3 | Грунт универсальный ЛАСТИМИН_/LP-51 А |  | кг | 0.1 | 760.39 | 37.3 |  |  | 28362.55 |  |  | 37.3 |  |  | 28362.55 |  |  |  | 1 | 7603.9 | {"type":"material","levels":"[76, 563, 1875, 3712, 40588, 911231, 1, 98320]"}
1.6.2.2.8.4 | Лента армирующая ( серпянка)_/50мм |  | м.п. | 0.85 | 6463.315 | 1.42 |  |  | 9177.91 |  |  | 1.42 |  |  | 9177.91 |  |  |  | 1 | 7603.9 | {"type":"material","levels":"[76, 563, 1875, 3712, 40588, 911231, 1, 98319]"}
1.6.2.2.8.5 | Профиль направляющий ПН 50х40х0,6мм Сталь оцинкованная |  | пог. м | 0.05 | 380.195 | 41.16 |  |  | 15648.83 |  |  | 41.16 |  |  | 15648.83 |  |  |  | 1 | 7603.9 | {"type":"material","levels":"[76, 563, 1875, 3712, 40588, 911231, 1, 121522]"}
1.6.2.2.8.6 | Шпаклевка д/заделки швов, ШОВСИЛК_/Т33 |  | кг | 0.35 | 2661.365 | 34.95 |  |  | 93014.71 |  |  | 34.95 |  |  | 93014.71 |  |  |  | 1 | 7603.9 | {"type":"material","levels":"[76, 563, 1875, 3712, 40588, 911231, 1, 98321]"}
1.6.2.2.8.7 | Шуруп_/3,5*35 |  | шт | 30 | 228117 | 0.33 |  |  | 75278.61 |  |  | 0.33 |  |  | 75278.61 |  |  |  | 1 | 7603.9 | {"type":"material","levels":"[76, 563, 1875, 3712, 40588, 911231, 1, 98317]"}
1.6.2.2.9 | Установка смесителя для умывальника/ раковины | Смеситель для раковины VENEZIA VE 26 GK | шт | 1 | 818 | 1269 | 590.57 | 1859.57 | 1038042 | 483086.26 | 1521128.26 | 1415 | 590.57 | 2005.57 | 1157470 | 483086.26 | 1640556.26 |  | 1 | 818 | {"type":"work","levels":"[76, 563, 1875, 3712, 76540, 1527917, 1]"}
1.6.2.2.9.1 | Смеситель для раковины одноручный_/ПСМ-754-К/045/короткий излив Профсан |  | шт | 1 | 818 | 1269 |  |  | 1038042 |  |  | 1415 |  |  | 1157470 |  |  |  | 1 | 818 | {"type":"material","levels":"[76, 563, 1875, 3712, 76540, 1527917, 1, 133730]"}
1.6.2.2.10 | Установка смесителя душевого |  | шт | 1 | 592 | 2396 | 992.82 | 3388.82 | 1418432 | 587749.44 | 2006181.44 | 2310 | 992.82 | 3302.82 | 1367520 | 587749.44 | 1955269.44 |  | 1 | 592 | {"type":"work","levels":"[76, 563, 1875, 3712, 16153, 395299, 1]"}
1.6.2.2.10.1 | Комплект для душа ESKO (для отделки КомфортМонолит)_ / стойка с плавающим креплением / SR722 |  | шт | 1 | 592 | 590 |  |  | 349280 |  |  | 310 |  |  | 183520 |  |  |  | 1 | 592 | {"type":"material","levels":"[76, 563, 1875, 3712, 16153, 395299, 1, 121517]"}
1.6.2.2.10.2 | Смеситель ESKO "Venezia" для ванны с аксссуарами_/VE5/4кор излив |  | шт | 1 | 592 | 1806 |  |  | 1069152 |  |  | 2000 |  |  | 1184000 |  |  |  | 1 | 592 | {"type":"material","levels":"[76, 563, 1875, 3712, 16153, 395299, 1, 44722]"}
1.6.2.2.11 | Пролив СТК |  | шт | 1 | 818 |  | 0 | 0 |  | 0 | 0 | 0 | 250 | 250 | 0 | 204500 | 204500 |  | 1 | 818 | {"type":"work","levels":"[76, 563, 1875, 3712, 75052, 1504863, 1]"}
1.7 | Отделка МОП | [7 empty] | 40639996.51 | 40690190.67 | 81330187.18 |  |  |  | 41608964.16 | 40689390.67 | 82298354.83 |  |  |  | {"type":"expenditure","levels":"[76, 574]"}
1.7.1 | 1 этаж | [7 empty] | 2805152.84 | 3380521.56 | 6185674.4 |  |  |  | 3520289.4 | 3379721.56 | 6900010.96 |  |  |  | {"type":"expenditure","levels":"[76, 574, 579]"}
1.7.1.1 | Полы | [7 empty] | 917515.33 | 900947.71 | 1818463.04 |  |  |  | 917515.33 | 900947.71 | 1818463.04 |  |  |  | {"type":"expenditure","levels":"[76, 574, 579, 612]"}
1.7.1.1.1 | Замоноличивание мест прохождения стояков труб / МОП |  | этаж | 1 | 67 | 309 | 2478 | 2787 | 20703 | 166026 | 186729 | 309 | 2478 | 2787 | 20703 | 166026 | 186729 |  | 1 | 67 | {"type":"work","levels":"[76, 574, 579, 612, 7297, 55525, 1]"}
1.7.1.1.1.1 | Пескобетон_ / М300 |  | кг | 100 | 6700 | 3.09 |  |  | 20703 |  |  | 3.09 |  |  | 20703 |  |  |  | 1 | 67 | {"type":"material","levels":"[76, 574, 579, 612, 7297, 55525, 1, 24093]"}
1.7.1.1.2 | Утепление полов экструдированным пенополистиролом / толщиной до 100 | Толщиной 100мм. Тип полов П-5 | м2 | 1 | 5.7 | 674.71 | 200 | 874.71 | 3845.85 | 1140 | 4985.85 | 674.71 | 200 | 874.71 | 3845.85 | 1140 | 4985.85 |  | 1 | 5.7 | {"type":"work","levels":"[76, 574, 579, 612, 6544, 54464, 1]"}
1.7.1.1.2.1 | Экструдированный пенополистирол_/плотность – 45 кг/м3 |  | м3 | 0.1 | 0.57 | 6747.1 |  |  | 3845.85 |  |  | 6747.1 |  |  | 3845.85 |  |  |  | 1 | 5.7 | {"type":"material","levels":"[76, 574, 579, 612, 6544, 54464, 1, 24815]"}
1.7.1.1.3 | Утепление полов экструдированным пенополистиролом / толщиной до 150 | Толщиной 150мм. Тип полов П-12-2, П-12-3, П-12-4 | м2 | 1 | 63 | 1012.07 | 200 | 1212.07 | 63760.41 | 12600 | 76360.41 | 1012.07 | 200 | 1212.07 | 63760.41 | 12600 | 76360.41 |  | 1 | 63 | {"type":"work","levels":"[76, 574, 579, 612, 6544, 54465, 1]"}
1.7.1.1.3.1 | Экструдированный пенополистирол_/плотность – 45 кг/м3 |  | м3 | 0.001 | 9.45 | 6747.1 |  |  | 63760.1 |  |  | 6747.1 |  |  | 63760.1 |  |  |  | 1 | 9450 | {"type":"material","levels":"[76, 574, 579, 612, 6544, 54465, 1, 24817]"}
1.7.1.1.4 | Обмазочная гидроизоляция за с проклеиванием межпанельных швов армированной лентой из стекловолокна / 1 слой | С заводом на стены. Тип полов П-6-1, П-12-2, П-12-3, П-12-4, П-16. | м2 | 1 | 72.4 | 67.86 | 130.05 | 197.91 | 4913.06 | 9415.62 | 14328.68 | 67.86 | 130.05 | 197.91 | 4913.06 | 9415.62 | 14328.68 |  | 1 | 72.4 | {"type":"work","levels":"[76, 574, 579, 612, 6520, 54456, 1]"}
1.7.1.1.4.1 | Лента армирующая ( серпянка)_/150мм |  | м.п. | 1.2 | 86.88 | 4.05 |  |  | 351.86 |  |  | 4.05 |  |  | 351.86 |  |  |  | 1 | 72.4 | {"type":"material","levels":"[76, 574, 579, 612, 6520, 54456, 1, 29706]"}
1.7.1.1.4.2 | Мастика "ГидроМЭБ"_/ |  | кг | 0.6 | 43.44 | 105 |  |  | 4561.2 |  |  | 105 |  |  | 4561.2 |  |  |  | 1 | 72.4 | {"type":"material","levels":"[76, 574, 579, 612, 6520, 54456, 1, 29707]"}
1.7.1.1.5 | Подготовка поверхности полов перед гидроизоляцией /МОП |  | м2 | 1 | 72.4 | 30.82 | 97.63 | 128.45 | 2231.37 | 7068.41 | 9299.78 | 30.82 | 97.63 | 128.45 | 2231.37 | 7068.41 | 9299.78 |  | 1 | 72.4 | {"type":"work","levels":"[76, 574, 579, 612, 15973, 388200, 1]"}
1.7.1.1.5.1 | Гидроизоляционная мастика_/ТЕХНОНИКОЛЬ №31 |  | кг | 0.4 | 28.96 | 77.06 |  |  | 2231.66 |  |  | 77.06 |  |  | 2231.66 |  |  |  | 1 | 72.4 | {"type":"material","levels":"[76, 574, 579, 612, 15973, 388200, 1, 46694]"}
1.7.1.1.6 | Утепление минераловатными плитами в тамбурах, балконах, лоджиях и лестничных клетках, МОП и квартиры (расход утеплителя определяется по толщине слоя ) ВНИМАТЕЛЬНО УКАЗЫВАЕМ ОБЩЕЕ КОЛИЧЕСТВО УТЕПЛИТЕЛЯ / пол / 1 слой | Утепление полов минватой т.30мм. Тип пола П-6-1, П-7-3, П-10-1, П-16. | м2 | 1 | 311.9 | 125.75 | 382.41 | 508.16 | 39221.43 | 119273.68 | 158495.11 | 125.75 | 382.41 | 508.16 | 39221.43 | 119273.68 | 158495.11 |  | 1 | 311.9 | {"type":"work","levels":"[76, 574, 579, 612, 27875, 709973, 1]"}
1.7.1.1.6.1 | Плита минераловатная_ / Технофас Оптима |  | м3 | 1.03 | 9.638 | 4069.39 |  |  | 39220.78 |  |  | 4069.39 |  |  | 39220.78 |  |  |  | 1 | 9.357 | {"type":"material","levels":"[76, 574, 579, 612, 27875, 709973, 1, 47398]"}
1.7.1.1.7 | Укладка систем грязезащиты на пол |  | м2 | 1 | 30 | 9500 | 650.25 | 10150.25 | 285000 | 19507.5 | 304507.5 | 9500 | 650.25 | 10150.25 | 285000 | 19507.5 | 304507.5 |  | 1 | 30 | {"type":"work","levels":"[76, 574, 579, 612, 6532, 54471, 1]"}
1.7.1.1.7.1 | Грязезащитное покрытие_ / решетка БРАЙТ Бруш +Резина |  | м2 | 1 | 30 | 9500 |  |  | 285000 |  |  | 9500 |  |  | 285000 |  |  |  | 1 | 30 | {"type":"material","levels":"[76, 574, 579, 612, 6532, 54471, 1, 105846]"}
1.7.1.1.8 | Грунтование бетонных поверхностей / Пол | Под укладку керамогранита. | м2 | 1 | 386.5 | 5.6 | 25 | 30.6 | 2164.4 | 9662.5 | 11826.9 | 5.6 | 25 | 30.6 | 2164.4 | 9662.5 | 11826.9 |  | 1 | 386.5 | {"type":"work","levels":"[76, 574, 579, 612, 6479, 54438, 1]"}
1.7.1.1.8.1 | Грунт универсальный ЛАСТИМИН_/LP-51 А |  | кг | 0.15 | 57.975 | 37.3 |  |  | 2162.47 |  |  | 37.3 |  |  | 2162.47 |  |  |  | 1 | 386.5 | {"type":"material","levels":"[76, 574, 579, 612, 6479, 54438, 1, 29877]"}
1.7.1.1.9 | Устройство стяжки (Объем материалов вносится вручную в зависимости от толщины слоя. В редактируемом поле кол-ва материалов ввести метраж*толщину в мм) / втч грунтование и проклейка демферной лентой / полусухой до 40мм | Выравнивающая стяжка т.20мм. Тип пола П-12-2, П-12-3, П-12-4. | м2 | 1 | 0 | 0 | 313.65 | 313.65 | 0 | 0 | 0 |  |  | 0 | 0 | 0 | 0 |  | 1 | 0 | {"type":"work","levels":"[76, 574, 579, 612, 6542, 54452, 1]"}
1.7.1.1.9.1 | Грунтовка БЕТОН-КОНТАКТ_/ |  | кг | 0.005 | 0 | 41.3 |  |  | 0 | [5 empty] | 0 |  |  |  | 1 | 0 | {"type":"material","levels":"[76, 574, 579, 612, 6542, 54452, 1, 42648]"}
1.7.1.1.9.2 | Лента кромочная демпферная_/8*100мм/20м |  | м.п. | 0.02 | 0 | 7.78 |  |  | 0 | [5 empty] | 0 |  |  |  | 1 | 0 | {"type":"material","levels":"[76, 574, 579, 612, 6542, 54452, 1, 23191]"}
1.7.1.1.9.3 | Песок карьерный_/ |  | м3 | 0.001 | 0 | 1650 |  |  | 0 | [5 empty] | 0 |  |  |  | 1 | 0 | {"type":"material","levels":"[76, 574, 579, 612, 6542, 54452, 1, 23188]"}
1.7.1.1.9.4 | Портландцемент_/М500 |  | кг | 0.32 | 0 | 5.74 |  |  | 0 | [5 empty] | 0 |  |  |  | 1 | 0 | {"type":"material","levels":"[76, 574, 579, 612, 6542, 54452, 1, 23189]"}
1.7.1.1.9.5 | Расходные материалы для полусухой стяжки на 1мм толщины (диз. топливо, оборудование, инструменты, электричество, вода и пр.) |  | комплект | 1 | 0 | 0.53 |  |  | 0 | [5 empty] | 0 |  |  |  | 1 | 0 | {"type":"material","levels":"[76, 574, 579, 612, 6542, 54452, 1, 42651]"}
1.7.1.1.9.6 | Смесь цементно-песчаная сухая_/М150 |  | кг | 1.8 | 0 | 2.98 |  |  | 0 | [5 empty] | 0 |  |  |  | 1 | 0 | {"type":"material","levels":"[76, 574, 579, 612, 6542, 54452, 1, 103130]"}
1.7.1.1.9.7 | Фиброволокно_/7-12мм |  | кг | 0.001 | 0 | 225 |  |  | 0 | [5 empty] | 0 |  |  |  | 1 | 0 | {"type":"material","levels":"[76, 574, 579, 612, 6542, 54452, 1, 23190]"}
1.7.1.1.10 | Устройство стяжки (Объем материалов вносится вручную в зависимости от толщины слоя. В редактируемом поле кол-ва материалов ввести метраж*толщину в мм) / втч грунтование и проклейка демферной лентой / полусухой до 40мм | Устройство армированной стяжки т.30мм. Тип пола П-16. | м2 | 1 | 0 | 0 | 313.65 | 313.65 | 0 | 0 | 0 |  |  | 0 | 0 | 0 | 0 |  | 1 | 0 | {"type":"work","levels":"[76, 574, 579, 612, 6542, 54452, 2]"}
1.7.1.1.10.1 | Грунтовка БЕТОН-КОНТАКТ_/ |  | кг | 0.005 | 0 | 41.3 |  |  | 0 | [5 empty] | 0 |  |  |  | 1 | 0 | {"type":"material","levels":"[76, 574, 579, 612, 6542, 54452, 2, 42648]"}
1.7.1.1.10.2 | Лента кромочная демпферная_/8*100мм/20м |  | м.п. | 0.02 | 0 | 7.78 |  |  | 0 | [5 empty] | 0 |  |  |  | 1 | 0 | {"type":"material","levels":"[76, 574, 579, 612, 6542, 54452, 2, 23191]"}
1.7.1.1.10.3 | Песок карьерный_/ |  | м3 | 0.001 | 0 | 1650 |  |  | 0 | [5 empty] | 0 |  |  |  | 1 | 0 | {"type":"material","levels":"[76, 574, 579, 612, 6542, 54452, 2, 23188]"}
1.7.1.1.10.4 | Портландцемент_/М500 |  | кг | 0.32 | 0 | 5.74 |  |  | 0 | [5 empty] | 0 |  |  |  | 1 | 0 | {"type":"material","levels":"[76, 574, 579, 612, 6542, 54452, 2, 23189]"}
1.7.1.1.10.5 | Расходные материалы для полусухой стяжки на 1мм толщины (диз. топливо, оборудование, инструменты, электричество, вода и пр.) |  | комплект | 1 | 0 | 0.53 |  |  | 0 | [5 empty] | 0 |  |  |  | 1 | 0 | {"type":"material","levels":"[76, 574, 579, 612, 6542, 54452, 2, 42651]"}
1.7.1.1.10.6 | Смесь цементно-песчаная сухая_/М150 |  | кг | 1.8 | 0 | 2.98 |  |  | 0 | [5 empty] | 0 |  |  |  | 1 | 0 | {"type":"material","levels":"[76, 574, 579, 612, 6542, 54452, 2, 103130]"}
1.7.1.1.10.7 | Фиброволокно_/7-12мм |  | кг | 0.001 | 0 | 225 |  |  | 0 | [5 empty] | 0 |  |  |  | 1 | 0 | {"type":"material","levels":"[76, 574, 579, 612, 6542, 54452, 2, 23190]"}
1.7.1.1.11 | Устройство стяжки (Объем материалов вносится вручную в зависимости от толщины слоя. В редактируемом поле кол-ва материалов ввести метраж*толщину в мм) / втч грунтование и проклейка демферной лентой / полусухой до 40мм | Выравнивающая стяжка т.20мм. Тип пола П-12-2, П-12-3, П-12-4. | м2 | 1 | 63 | 129.62 | 313.65 | 443.27 | 8166.06 | 19759.95 | 27926.01 | 129.62 | 313.65 | 443.27 | 8166.06 | 19759.95 | 27926.01 |  | 1 | 63 | {"type":"work","levels":"[76, 574, 579, 612, 6542, 54452, 3]"}
1.7.1.1.11.1 | Грунтовка БЕТОН-КОНТАКТ_/ |  | кг | 0.005 | 6.3 | 41.3 |  |  | 260.19 |  |  | 41.3 |  |  | 260.19 |  |  |  | 1 | 1260 | {"type":"material","levels":"[76, 574, 579, 612, 6542, 54452, 3, 42648]"}
1.7.1.1.11.2 | Лента кромочная демпферная_/8*100мм/20м |  | м.п. | 0.02 | 25.2 | 7.78 |  |  | 196.06 |  |  | 7.78 |  |  | 196.06 |  |  |  | 1 | 1260 | {"type":"material","levels":"[76, 574, 579, 612, 6542, 54452, 3, 23191]"}
1.7.1.1.11.3 | Расходные материалы для полусухой стяжки на 1мм толщины (диз. топливо, оборудование, инструменты, электричество, вода и пр.) |  | комплект | 1 | 1260 | 0.53 |  |  | 667.8 |  |  | 0.53 |  |  | 667.8 |  |  |  | 1 | 1260 | {"type":"material","levels":"[76, 574, 579, 612, 6542, 54452, 3, 42651]"}
1.7.1.1.11.4 | Смесь цементно-песчаная сухая_/М150 |  | кг | 1.8 | 2268 | 2.98 |  |  | 6758.64 |  |  | 2.98 |  |  | 6758.64 |  |  |  | 1 | 1260 | {"type":"material","levels":"[76, 574, 579, 612, 6542, 54452, 3, 103130]"}
1.7.1.1.11.5 | Фиброволокно_/7-12мм |  | кг | 0.001 | 1.26 | 225 |  |  | 283.5 |  |  | 225 |  |  | 283.5 |  |  |  | 1 | 1260 | {"type":"material","levels":"[76, 574, 579, 612, 6542, 54452, 3, 23190]"}
1.7.1.1.12 | Устройство стяжки (Объем материалов вносится вручную в зависимости от толщины слоя. В редактируемом поле кол-ва материалов ввести метраж*толщину в мм) / втч грунтование и проклейка демферной лентой / полусухой до 40мм | Устройство армированной стяжки т.30мм. Тип пола П-16. | м2 | 1 | 6.7 | 194.43 | 313.65 | 508.08 | 1302.68 | 2101.46 | 3404.14 | 194.43 | 313.65 | 508.08 | 1302.68 | 2101.46 | 3404.14 |  | 1 | 6.7 | {"type":"work","levels":"[76, 574, 579, 612, 6542, 54452, 4]"}
1.7.1.1.12.1 | Грунтовка БЕТОН-КОНТАКТ_/ |  | кг | 0.005 | 1.005 | 41.3 |  |  | 41.51 |  |  | 41.3 |  |  | 41.51 |  |  |  | 1 | 201 | {"type":"material","levels":"[76, 574, 579, 612, 6542, 54452, 4, 42648]"}
1.7.1.1.12.2 | Лента кромочная демпферная_/8*100мм/20м |  | м.п. | 0.02 | 4.02 | 7.78 |  |  | 31.28 |  |  | 7.78 |  |  | 31.28 |  |  |  | 1 | 201 | {"type":"material","levels":"[76, 574, 579, 612, 6542, 54452, 4, 23191]"}
1.7.1.1.12.3 | Расходные материалы для полусухой стяжки на 1мм толщины (диз. топливо, оборудование, инструменты, электричество, вода и пр.) |  | комплект | 1 | 201 | 0.53 |  |  | 106.53 |  |  | 0.53 |  |  | 106.53 |  |  |  | 1 | 201 | {"type":"material","levels":"[76, 574, 579, 612, 6542, 54452, 4, 42651]"}
1.7.1.1.12.4 | Смесь цементно-песчаная сухая_/М150 |  | кг | 1.8 | 361.8 | 2.98 |  |  | 1078.16 |  |  | 2.98 |  |  | 1078.16 |  |  |  | 1 | 201 | {"type":"material","levels":"[76, 574, 579, 612, 6542, 54452, 4, 103130]"}
1.7.1.1.12.5 | Фиброволокно_/7-12мм |  | кг | 0.001 | 0.201 | 225 |  |  | 45.23 |  |  | 225 |  |  | 45.23 |  |  |  | 1 | 201 | {"type":"material","levels":"[76, 574, 579, 612, 6542, 54452, 4, 23190]"}
1.7.1.1.13 | Устройство стяжки (Объем материалов вносится вручную в зависимости от толщины слоя. В редактируемом поле кол-ва материалов ввести метраж*толщину в мм) / втч грунтование и проклейка демферной лентой / полусухой от 40 до 65мм | Устройство армированной стяжки т.40мм. Тип пола П-5, П-6-1, П-7-3, П-10-1. | м2 | 1 | 0 | 0 | 369 | 369 | 0 | 0 | 0 |  |  | 0 | 0 | 0 | 0 |  | 1 | 0 | {"type":"work","levels":"[76, 574, 579, 612, 6542, 54453, 1]"}
1.7.1.1.13.1 | Грунтовка БЕТОН-КОНТАКТ_/ |  | кг | 0.005 | 0 | 41.3 |  |  | 0 | [5 empty] | 0 |  |  |  | 1 | 0 | {"type":"material","levels":"[76, 574, 579, 612, 6542, 54453, 1, 42647]"}
1.7.1.1.13.2 | Лента кромочная демпферная_/8*100мм/20м |  | м.п. | 0.02 | 0 | 7.78 |  |  | 0 | [5 empty] | 0 |  |  |  | 1 | 0 | {"type":"material","levels":"[76, 574, 579, 612, 6542, 54453, 1, 23195]"}
1.7.1.1.13.3 | Песок карьерный_/ |  | м3 | 0.001 | 0 | 1650 |  |  | 0 | [5 empty] | 0 |  |  |  | 1 | 0 | {"type":"material","levels":"[76, 574, 579, 612, 6542, 54453, 1, 23192]"}
1.7.1.1.13.4 | Портландцемент_/М500 |  | кг | 0.32 | 0 | 5.74 |  |  | 0 | [5 empty] | 0 |  |  |  | 1 | 0 | {"type":"material","levels":"[76, 574, 579, 612, 6542, 54453, 1, 23193]"}
1.7.1.1.13.5 | Расходные материалы для полусухой стяжки на 1мм толщины (диз. топливо, оборудование, инструменты, электричество, вода и пр.) |  | комплект | 1 | 0 | 0.53 |  |  | 0 | [5 empty] | 0 |  |  |  | 1 | 0 | {"type":"material","levels":"[76, 574, 579, 612, 6542, 54453, 1, 42652]"}
1.7.1.1.13.6 | Смесь цементно-песчаная сухая_/М150 |  | кг | 1.8 | 0 | 2.98 |  |  | 0 | [5 empty] | 0 |  |  |  | 1 | 0 | {"type":"material","levels":"[76, 574, 579, 612, 6542, 54453, 1, 103132]"}
1.7.1.1.13.7 | Фиброволокно_/7-12мм |  | кг | 0.001 | 0 | 225 |  |  | 0 | [5 empty] | 0 |  |  |  | 1 | 0 | {"type":"material","levels":"[76, 574, 579, 612, 6542, 54453, 1, 23194]"}
1.7.1.1.14 | Устройство стяжки (Объем материалов вносится вручную в зависимости от толщины слоя. В редактируемом поле кол-ва материалов ввести метраж*толщину в мм) / втч грунтование и проклейка демферной лентой / полусухой от 40 до 65мм | Устройство армированной стяжки т.57мм. Тип пола П-12-2. | м2 | 1 | 0 | 0 | 369 | 369 | 0 | 0 | 0 |  |  | 0 | 0 | 0 | 0 |  | 1 | 0 | {"type":"work","levels":"[76, 574, 579, 612, 6542, 54453, 2]"}
1.7.1.1.14.1 | Грунтовка БЕТОН-КОНТАКТ_/ |  | кг | 0.005 | 0 | 41.3 |  |  | 0 | [5 empty] | 0 |  |  |  | 1 | 0 | {"type":"material","levels":"[76, 574, 579, 612, 6542, 54453, 2, 42647]"}
1.7.1.1.14.2 | Лента кромочная демпферная_/8*100мм/20м |  | м.п. | 0.02 | 0 | 7.78 |  |  | 0 | [5 empty] | 0 |  |  |  | 1 | 0 | {"type":"material","levels":"[76, 574, 579, 612, 6542, 54453, 2, 23195]"}
1.7.1.1.14.3 | Песок карьерный_/ |  | м3 | 0.001 | 0 | 1650 |  |  | 0 | [5 empty] | 0 |  |  |  | 1 | 0 | {"type":"material","levels":"[76, 574, 579, 612, 6542, 54453, 2, 23192]"}
1.7.1.1.14.4 | Портландцемент_/М500 |  | кг | 0.32 | 0 | 5.74 |  |  | 0 | [5 empty] | 0 |  |  |  | 1 | 0 | {"type":"material","levels":"[76, 574, 579, 612, 6542, 54453, 2, 23193]"}
1.7.1.1.14.5 | Расходные материалы для полусухой стяжки на 1мм толщины (диз. топливо, оборудование, инструменты, электричество, вода и пр.) |  | комплект | 1 | 0 | 0.53 |  |  | 0 | [5 empty] | 0 |  |  |  | 1 | 0 | {"type":"material","levels":"[76, 574, 579, 612, 6542, 54453, 2, 42652]"}
1.7.1.1.14.6 | Смесь цементно-песчаная сухая_/М150 |  | кг | 1.8 | 0 | 2.98 |  |  | 0 | [5 empty] | 0 |  |  |  | 1 | 0 | {"type":"material","levels":"[76, 574, 579, 612, 6542, 54453, 2, 103132]"}
1.7.1.1.14.7 | Фиброволокно_/7-12мм |  | кг | 0.001 | 0 | 225 |  |  | 0 | [5 empty] | 0 |  |  |  | 1 | 0 | {"type":"material","levels":"[76, 574, 579, 612, 6542, 54453, 2, 23194]"}
1.7.1.1.15 | Устройство стяжки (Объем материалов вносится вручную в зависимости от толщины слоя. В редактируемом поле кол-ва материалов ввести метраж*толщину в мм) / втч грунтование и проклейка демферной лентой / полусухой от 40 до 65мм | Устройство армированной стяжки т. 60мм. Тип пола П-14-2. | м2 | 1 | 0 | 0 | 369 | 369 | 0 | 0 | 0 |  |  | 0 | 0 | 0 | 0 |  | 1 | 0 | {"type":"work","levels":"[76, 574, 579, 612, 6542, 54453, 3]"}
1.7.1.1.15.1 | Грунтовка БЕТОН-КОНТАКТ_/ |  | кг | 0.005 | 0 | 41.3 |  |  | 0 | [5 empty] | 0 |  |  |  | 1 | 0 | {"type":"material","levels":"[76, 574, 579, 612, 6542, 54453, 3, 42647]"}
1.7.1.1.15.2 | Лента кромочная демпферная_/8*100мм/20м |  | м.п. | 0.02 | 0 | 7.78 |  |  | 0 | [5 empty] | 0 |  |  |  | 1 | 0 | {"type":"material","levels":"[76, 574, 579, 612, 6542, 54453, 3, 23195]"}
1.7.1.1.15.3 | Песок карьерный_/ |  | м3 | 0.001 | 0 | 1650 |  |  | 0 | [5 empty] | 0 |  |  |  | 1 | 0 | {"type":"material","levels":"[76, 574, 579, 612, 6542, 54453, 3, 23192]"}
1.7.1.1.15.4 | Портландцемент_/М500 |  | кг | 0.32 | 0 | 5.74 |  |  | 0 | [5 empty] | 0 |  |  |  | 1 | 0 | {"type":"material","levels":"[76, 574, 579, 612, 6542, 54453, 3, 23193]"}
1.7.1.1.15.5 | Расходные материалы для полусухой стяжки на 1мм толщины (диз. топливо, оборудование, инструменты, электричество, вода и пр.) |  | комплект | 1 | 0 | 0.53 |  |  | 0 | [5 empty] | 0 |  |  |  | 1 | 0 | {"type":"material","levels":"[76, 574, 579, 612, 6542, 54453, 3, 42652]"}
1.7.1.1.15.6 | Смесь цементно-песчаная сухая_/М150 |  | кг | 1.8 | 0 | 2.98 |  |  | 0 | [5 empty] | 0 |  |  |  | 1 | 0 | {"type":"material","levels":"[76, 574, 579, 612, 6542, 54453, 3, 103132]"}
1.7.1.1.15.7 | Фиброволокно_/7-12мм |  | кг | 0.001 | 0 | 225 |  |  | 0 | [5 empty] | 0 |  |  |  | 1 | 0 | {"type":"material","levels":"[76, 574, 579, 612, 6542, 54453, 3, 23194]"}
1.7.1.1.16 | Устройство стяжки (Объем материалов вносится вручную в зависимости от толщины слоя. В редактируемом поле кол-ва материалов ввести метраж*толщину в мм) / втч грунтование и проклейка демферной лентой / полусухой от 40 до 65мм | Устройство армированной стяжки т.40мм. Тип пола П-5, П-6-1, П-7-3, П-10-1. | м2 | 1 | 310.9 | 259.24 | 369 | 628.24 | 80597.72 | 114722.1 | 195319.82 | 259.24 | 369 | 628.24 | 80597.72 | 114722.1 | 195319.82 |  | 1 | 310.9 | {"type":"work","levels":"[76, 574, 579, 612, 6542, 54453, 4]"}
1.7.1.1.16.1 | Грунтовка БЕТОН-КОНТАКТ_/ |  | кг | 0.005 | 62.18 | 41.3 |  |  | 2568.03 |  |  | 41.3 |  |  | 2568.03 |  |  |  | 1 | 12436 | {"type":"material","levels":"[76, 574, 579, 612, 6542, 54453, 4, 42647]"}
1.7.1.1.16.2 | Лента кромочная демпферная_/8*100мм/20м |  | м.п. | 0.02 | 248.72 | 7.78 |  |  | 1935.04 |  |  | 7.78 |  |  | 1935.04 |  |  |  | 1 | 12436 | {"type":"material","levels":"[76, 574, 579, 612, 6542, 54453, 4, 23195]"}
1.7.1.1.16.3 | Расходные материалы для полусухой стяжки на 1мм толщины (диз. топливо, оборудование, инструменты, электричество, вода и пр.) |  | комплект | 1 | 12436 | 0.53 |  |  | 6591.08 |  |  | 0.53 |  |  | 6591.08 |  |  |  | 1 | 12436 | {"type":"material","levels":"[76, 574, 579, 612, 6542, 54453, 4, 42652]"}
1.7.1.1.16.4 | Смесь цементно-песчаная сухая_/М150 |  | кг | 1.8 | 22384.8 | 2.98 |  |  | 66706.7 |  |  | 2.98 |  |  | 66706.7 |  |  |  | 1 | 12436 | {"type":"material","levels":"[76, 574, 579, 612, 6542, 54453, 4, 103132]"}
1.7.1.1.16.5 | Фиброволокно_/7-12мм |  | кг | 0.001 | 12.436 | 225 |  |  | 2798.1 |  |  | 225 |  |  | 2798.1 |  |  |  | 1 | 12436 | {"type":"material","levels":"[76, 574, 579, 612, 6542, 54453, 4, 23194]"}
1.7.1.1.17 | Устройство стяжки (Объем материалов вносится вручную в зависимости от толщины слоя. В редактируемом поле кол-ва материалов ввести метраж*толщину в мм) / втч грунтование и проклейка демферной лентой / полусухой от 40 до 65мм | Устройство армированной стяжки т.57мм. Тип пола П-12-2. | м2 | 1 | 8.1 | 369.43 | 369 | 738.43 | 2992.38 | 2988.9 | 5981.28 | 369.43 | 369 | 738.43 | 2992.38 | 2988.9 | 5981.28 |  | 1 | 8.1 | {"type":"work","levels":"[76, 574, 579, 612, 6542, 54453, 5]"}
1.7.1.1.17.1 | Грунтовка БЕТОН-КОНТАКТ_/ |  | кг | 0.005 | 2.309 | 41.3 |  |  | 95.36 |  |  | 41.3 |  |  | 95.36 |  |  |  | 1 | 461.7 | {"type":"material","levels":"[76, 574, 579, 612, 6542, 54453, 5, 42647]"}
1.7.1.1.17.2 | Лента кромочная демпферная_/8*100мм/20м |  | м.п. | 0.02 | 9.234 | 7.78 |  |  | 71.84 |  |  | 7.78 |  |  | 71.84 |  |  |  | 1 | 461.7 | {"type":"material","levels":"[76, 574, 579, 612, 6542, 54453, 5, 23195]"}
1.7.1.1.17.3 | Расходные материалы для полусухой стяжки на 1мм толщины (диз. топливо, оборудование, инструменты, электричество, вода и пр.) |  | комплект | 1 | 461.7 | 0.53 |  |  | 244.7 |  |  | 0.53 |  |  | 244.7 |  |  |  | 1 | 461.7 | {"type":"material","levels":"[76, 574, 579, 612, 6542, 54453, 5, 42652]"}
1.7.1.1.17.4 | Смесь цементно-песчаная сухая_/М150 |  | кг | 1.8 | 831.06 | 2.98 |  |  | 2476.56 |  |  | 2.98 |  |  | 2476.56 |  |  |  | 1 | 461.7 | {"type":"material","levels":"[76, 574, 579, 612, 6542, 54453, 5, 103132]"}
1.7.1.1.17.5 | Фиброволокно_/7-12мм |  | кг | 0.001 | 0.462 | 225 |  |  | 103.95 |  |  | 225 |  |  | 103.95 |  |  |  | 1 | 461.7 | {"type":"material","levels":"[76, 574, 579, 612, 6542, 54453, 5, 23194]"}
1.7.1.1.18 | Устройство стяжки (Объем материалов вносится вручную в зависимости от толщины слоя. В редактируемом поле кол-ва материалов ввести метраж*толщину в мм) / втч грунтование и проклейка демферной лентой / полусухой от 40 до 65мм | Устройство армированной стяжки т. 60мм. Тип пола П-14-2. | м2 | 1 | 6.2 | 388.87 | 369 | 757.87 | 2410.99 | 2287.8 | 4698.79 | 388.87 | 369 | 757.87 | 2410.99 | 2287.8 | 4698.79 |  | 1 | 6.2 | {"type":"work","levels":"[76, 574, 579, 612, 6542, 54453, 6]"}
1.7.1.1.18.1 | Грунтовка БЕТОН-КОНТАКТ_/ |  | кг | 0.005 | 1.86 | 41.3 |  |  | 76.82 |  |  | 41.3 |  |  | 76.82 |  |  |  | 1 | 372 | {"type":"material","levels":"[76, 574, 579, 612, 6542, 54453, 6, 42647]"}
1.7.1.1.18.2 | Лента кромочная демпферная_/8*100мм/20м |  | м.п. | 0.02 | 7.44 | 7.78 |  |  | 57.88 |  |  | 7.78 |  |  | 57.88 |  |  |  | 1 | 372 | {"type":"material","levels":"[76, 574, 579, 612, 6542, 54453, 6, 23195]"}
1.7.1.1.18.3 | Расходные материалы для полусухой стяжки на 1мм толщины (диз. топливо, оборудование, инструменты, электричество, вода и пр.) |  | комплект | 1 | 372 | 0.53 |  |  | 197.16 |  |  | 0.53 |  |  | 197.16 |  |  |  | 1 | 372 | {"type":"material","levels":"[76, 574, 579, 612, 6542, 54453, 6, 42652]"}
1.7.1.1.18.4 | Смесь цементно-песчаная сухая_/М150 |  | кг | 1.8 | 669.6 | 2.98 |  |  | 1995.41 |  |  | 2.98 |  |  | 1995.41 |  |  |  | 1 | 372 | {"type":"material","levels":"[76, 574, 579, 612, 6542, 54453, 6, 103132]"}
1.7.1.1.18.5 | Фиброволокно_/7-12мм |  | кг | 0.001 | 0.372 | 225 |  |  | 83.7 |  |  | 225 |  |  | 83.7 |  |  |  | 1 | 372 | {"type":"material","levels":"[76, 574, 579, 612, 6542, 54453, 6, 23194]"}
1.7.1.1.19 | Устройство стяжки (Объем материалов вносится вручную в зависимости от толщины слоя. В редактируемом поле кол-ва материалов ввести метраж*толщину в мм) / втч грунтование и проклейка демферной лентой / полусухой от 65 до 85мм | Устройство армированной стяжки т.67мм. Тип пола П-12-3. | м2 | 1 | 0 | 0 | 404 | 404 | 0 | 0 | 0 |  |  | 0 | 0 | 0 | 0 |  | 1 | 0 | {"type":"work","levels":"[76, 574, 579, 612, 6542, 54454, 1]"}
1.7.1.1.19.1 | Грунтовка БЕТОН-КОНТАКТ_/ |  | кг | 0.005 | 0 | 41.3 |  |  | 0 | [5 empty] | 0 |  |  |  | 1 | 0 | {"type":"material","levels":"[76, 574, 579, 612, 6542, 54454, 1, 42649]"}
1.7.1.1.19.2 | Лента кромочная демпферная_/8*100мм/20м |  | м.п. | 0.02 | 0 | 7.78 |  |  | 0 | [5 empty] | 0 |  |  |  | 1 | 0 | {"type":"material","levels":"[76, 574, 579, 612, 6542, 54454, 1, 23199]"}
1.7.1.1.19.3 | Песок карьерный_/ |  | м3 | 0.001 | 0 | 1650 |  |  | 0 | [5 empty] | 0 |  |  |  | 1 | 0 | {"type":"material","levels":"[76, 574, 579, 612, 6542, 54454, 1, 23196]"}
1.7.1.1.19.4 | Портландцемент_/М500 |  | кг | 0.32 | 0 | 5.74 |  |  | 0 | [5 empty] | 0 |  |  |  | 1 | 0 | {"type":"material","levels":"[76, 574, 579, 612, 6542, 54454, 1, 23197]"}
1.7.1.1.19.5 | Расходные материалы для полусухой стяжки на 1мм толщины (диз. топливо, оборудование, инструменты, электричество, вода и пр.) |  | комплект | 1 | 0 | 0.53 |  |  | 0 | [5 empty] | 0 |  |  |  | 1 | 0 | {"type":"material","levels":"[76, 574, 579, 612, 6542, 54454, 1, 42653]"}
1.7.1.1.19.6 | Смесь цементно-песчаная сухая_/М150 |  | кг | 1.8 | 0 | 2.98 |  |  | 0 | [5 empty] | 0 |  |  |  | 1 | 0 | {"type":"material","levels":"[76, 574, 579, 612, 6542, 54454, 1, 103134]"}
1.7.1.1.19.7 | Фиброволокно_/7-12мм |  | кг | 0.001 | 0 | 225 |  |  | 0 | [5 empty] | 0 |  |  |  | 1 | 0 | {"type":"material","levels":"[76, 574, 579, 612, 6542, 54454, 1, 23198]"}
1.7.1.1.20 | Устройство стяжки (Объем материалов вносится вручную в зависимости от толщины слоя. В редактируемом поле кол-ва материалов ввести метраж*толщину в мм) / втч грунтование и проклейка демферной лентой / полусухой от 65 до 85мм | Устройство армированной стяжки т.77мм. Тип пола П-12-4. | м2 | 1 | 0 | 0 | 404 | 404 | 0 | 0 | 0 |  |  | 0 | 0 | 0 | 0 |  | 1 | 0 | {"type":"work","levels":"[76, 574, 579, 612, 6542, 54454, 2]"}
1.7.1.1.20.1 | Грунтовка БЕТОН-КОНТАКТ_/ |  | кг | 0.005 | 0 | 41.3 |  |  | 0 | [5 empty] | 0 |  |  |  | 1 | 0 | {"type":"material","levels":"[76, 574, 579, 612, 6542, 54454, 2, 42649]"}
1.7.1.1.20.2 | Лента кромочная демпферная_/8*100мм/20м |  | м.п. | 0.02 | 0 | 7.78 |  |  | 0 | [5 empty] | 0 |  |  |  | 1 | 0 | {"type":"material","levels":"[76, 574, 579, 612, 6542, 54454, 2, 23199]"}
1.7.1.1.20.3 | Песок карьерный_/ |  | м3 | 0.001 | 0 | 1650 |  |  | 0 | [5 empty] | 0 |  |  |  | 1 | 0 | {"type":"material","levels":"[76, 574, 579, 612, 6542, 54454, 2, 23196]"}
1.7.1.1.20.4 | Портландцемент_/М500 |  | кг | 0.32 | 0 | 5.74 |  |  | 0 | [5 empty] | 0 |  |  |  | 1 | 0 | {"type":"material","levels":"[76, 574, 579, 612, 6542, 54454, 2, 23197]"}
1.7.1.1.20.5 | Расходные материалы для полусухой стяжки на 1мм толщины (диз. топливо, оборудование, инструменты, электричество, вода и пр.) |  | комплект | 1 | 0 | 0.53 |  |  | 0 | [5 empty] | 0 |  |  |  | 1 | 0 | {"type":"material","levels":"[76, 574, 579, 612, 6542, 54454, 2, 42653]"}
1.7.1.1.20.6 | Смесь цементно-песчаная сухая_/М150 |  | кг | 1.8 | 0 | 2.98 |  |  | 0 | [5 empty] | 0 |  |  |  | 1 | 0 | {"type":"material","levels":"[76, 574, 579, 612, 6542, 54454, 2, 103134]"}
1.7.1.1.20.7 | Фиброволокно_/7-12мм |  | кг | 0.001 | 0 | 225 |  |  | 0 | [5 empty] | 0 |  |  |  | 1 | 0 | {"type":"material","levels":"[76, 574, 579, 612, 6542, 54454, 2, 23198]"}
1.7.1.1.21 | Устройство стяжки (Объем материалов вносится вручную в зависимости от толщины слоя. В редактируемом поле кол-ва материалов ввести метраж*толщину в мм) / втч грунтование и проклейка демферной лентой / полусухой от 65 до 85мм | Устройство армированной стяжки т.67мм. Тип пола П-12-3. | м2 | 1 | 15.9 | 434.23 | 404 | 838.23 | 6904.26 | 6423.6 | 13327.86 | 434.23 | 404 | 838.23 | 6904.26 | 6423.6 | 13327.86 |  | 1 | 15.9 | {"type":"work","levels":"[76, 574, 579, 612, 6542, 54454, 3]"}
1.7.1.1.21.1 | Грунтовка БЕТОН-КОНТАКТ_/ |  | кг | 0.005 | 5.327 | 41.3 |  |  | 220.01 |  |  | 41.3 |  |  | 220.01 |  |  |  | 1 | 1065.3 | {"type":"material","levels":"[76, 574, 579, 612, 6542, 54454, 3, 42649]"}
1.7.1.1.21.2 | Лента кромочная демпферная_/8*100мм/20м |  | м.п. | 0.02 | 21.306 | 7.78 |  |  | 165.76 |  |  | 7.78 |  |  | 165.76 |  |  |  | 1 | 1065.3 | {"type":"material","levels":"[76, 574, 579, 612, 6542, 54454, 3, 23199]"}
1.7.1.1.21.3 | Расходные материалы для полусухой стяжки на 1мм толщины (диз. топливо, оборудование, инструменты, электричество, вода и пр.) |  | комплект | 1 | 1065.3 | 0.53 |  |  | 564.61 |  |  | 0.53 |  |  | 564.61 |  |  |  | 1 | 1065.3 | {"type":"material","levels":"[76, 574, 579, 612, 6542, 54454, 3, 42653]"}
1.7.1.1.21.4 | Смесь цементно-песчаная сухая_/М150 |  | кг | 1.8 | 1917.54 | 2.98 |  |  | 5714.27 |  |  | 2.98 |  |  | 5714.27 |  |  |  | 1 | 1065.3 | {"type":"material","levels":"[76, 574, 579, 612, 6542, 54454, 3, 103134]"}
1.7.1.1.21.5 | Фиброволокно_/7-12мм |  | кг | 0.001 | 1.065 | 225 |  |  | 239.63 |  |  | 225 |  |  | 239.63 |  |  |  | 1 | 1065.3 | {"type":"material","levels":"[76, 574, 579, 612, 6542, 54454, 3, 23198]"}
1.7.1.1.22 | Устройство стяжки (Объем материалов вносится вручную в зависимости от толщины слоя. В редактируемом поле кол-ва материалов ввести метраж*толщину в мм) / втч грунтование и проклейка демферной лентой / полусухой от 65 до 85мм | Устройство армированной стяжки т.77мм. Тип пола П-12-4. | м2 | 1 | 39 | 499.04 | 404 | 903.04 | 19462.56 | 15756 | 35218.56 | 499.04 | 404 | 903.04 | 19462.56 | 15756 | 35218.56 |  | 1 | 39 | {"type":"work","levels":"[76, 574, 579, 612, 6542, 54454, 4]"}
1.7.1.1.22.1 | Грунтовка БЕТОН-КОНТАКТ_/ |  | кг | 0.005 | 15.015 | 41.3 |  |  | 620.12 |  |  | 41.3 |  |  | 620.12 |  |  |  | 1 | 3003 | {"type":"material","levels":"[76, 574, 579, 612, 6542, 54454, 4, 42649]"}
1.7.1.1.22.2 | Лента кромочная демпферная_/8*100мм/20м |  | м.п. | 0.02 | 60.06 | 7.78 |  |  | 467.27 |  |  | 7.78 |  |  | 467.27 |  |  |  | 1 | 3003 | {"type":"material","levels":"[76, 574, 579, 612, 6542, 54454, 4, 23199]"}
1.7.1.1.22.3 | Расходные материалы для полусухой стяжки на 1мм толщины (диз. топливо, оборудование, инструменты, электричество, вода и пр.) |  | комплект | 1 | 3003 | 0.53 |  |  | 1591.59 |  |  | 0.53 |  |  | 1591.59 |  |  |  | 1 | 3003 | {"type":"material","levels":"[76, 574, 579, 612, 6542, 54454, 4, 42653]"}
1.7.1.1.22.4 | Смесь цементно-песчаная сухая_/М150 |  | кг | 1.8 | 5405.4 | 2.98 |  |  | 16108.09 |  |  | 2.98 |  |  | 16108.09 |  |  |  | 1 | 3003 | {"type":"material","levels":"[76, 574, 579, 612, 6542, 54454, 4, 103134]"}
1.7.1.1.22.5 | Фиброволокно_/7-12мм |  | кг | 0.001 | 3.003 | 225 |  |  | 675.68 |  |  | 225 |  |  | 675.68 |  |  |  | 1 | 3003 | {"type":"material","levels":"[76, 574, 579, 612, 6542, 54454, 4, 23198]"}
1.7.1.1.23 | Армирование сеткой |  | м2 | 1 | 386.89 | 115.06 | 81.28 | 196.34 | 44515.56 | 31446.42 | 75961.98 | 115.06 | 81.28 | 196.34 | 44515.56 | 31446.42 | 75961.98 |  | 1 | 386.89 | {"type":"work","levels":"[76, 574, 579, 612, 6473, 54447, 1]"}
1.7.1.1.23.1 | Сетка эл/св_/100*100*5 |  | м2 | 1 | 386.89 | 115.06 |  |  | 44515.56 |  |  | 115.06 |  |  | 44515.56 |  |  |  | 1 | 386.89 | {"type":"material","levels":"[76, 574, 579, 612, 6473, 54447, 1, 30841]"}
1.7.1.1.24 | Укладка пароизоляционной пленки / армированной | Тип полов П-6-1, П-7-3, П-10-1, П-16. | м2 | 1 | 311.9 | 0.1 | 32.51 | 32.61 | 31.19 | 10139.87 | 10171.06 | 0.1 | 32.51 | 32.61 | 31.19 | 10139.87 | 10171.06 |  | 1 | 311.9 | {"type":"work","levels":"[76, 574, 579, 612, 6530, 774718, 1]"}
1.7.1.1.24.1 | Пленка армированная 200г/м2 |  | м2 | 1.224 | 381.766 | 0.08 |  |  | 30.54 |  |  | 0.08 |  |  | 30.54 |  |  |  | 1 | 311.9 | {"type":"material","levels":"[76, 574, 579, 612, 6530, 774718, 1, 63206]"}
1.7.1.1.25 | Укладка керамогранита на пол / МОП |  | м2 | 1 | 386.5 | 838.2 | 891.14 | 1729.34 | 323964.3 | 344425.61 | 668389.91 | 838.2 | 891.14 | 1729.34 | 323964.3 | 344425.61 | 668389.91 |  | 1 | 386.5 | {"type":"work","levels":"[76, 574, 579, 612, 7473, 1114180, 1]"}
1.7.1.1.25.1 | Затирка Цезерит СE33_/13 атрацит |  | кг | 0.25 | 96.625 | 58.54 |  |  | 5656.43 |  |  | 58.54 |  |  | 5656.43 |  |  |  | 1 | 386.5 | {"type":"material","levels":"[76, 574, 579, 612, 7473, 1114180, 1, 99566]"}
1.7.1.1.25.2 | Керамический гранит "Викинг"_ / серый / SG612600R / 600х600х11мм |  | м2 | 1.07 | 413.555 | 727.03 |  |  | 300666.89 |  |  | 727.03 |  |  | 300666.89 |  |  |  | 1 | 386.5 | {"type":"material","levels":"[76, 574, 579, 612, 7473, 1114180, 1, 99569]"}
1.7.1.1.25.3 | Клей плиточный, ГРАНИФИКС_/АС12 |  | кг | 7 | 2705.5 | 6.52 |  |  | 17639.86 |  |  | 6.52 |  |  | 17639.86 |  |  |  | 1 | 386.5 | {"type":"material","levels":"[76, 574, 579, 612, 7473, 1114180, 1, 99565]"}
1.7.1.1.26 | Установка плинтуса из керамогранита / МОП | В помещении охраны | м.п. | 1 | 23.2 | 229.66 | 267.34 | 497 | 5328.11 | 6202.29 | 11530.4 | 229.66 | 267.34 | 497 | 5328.11 | 6202.29 | 11530.4 |  | 1 | 23.2 | {"type":"work","levels":"[76, 574, 579, 612, 6517, 54534, 1]"}
1.7.1.1.26.1 | Затирка Цезерит СE33_/13 атрацит |  | кг | 0.04 | 0.928 | 58.54 |  |  | 54.33 |  |  | 58.54 |  |  | 54.33 |  |  |  | 1 | 23.2 | {"type":"material","levels":"[76, 574, 579, 612, 6517, 54534, 1, 24235]"}
1.7.1.1.26.2 | Клей плиточный, ГРАНИФИКС_/АС12 |  | кг | 0.7 | 16.24 | 6.52 |  |  | 105.88 |  |  | 6.52 |  |  | 105.88 |  |  |  | 1 | 23.2 | {"type":"material","levels":"[76, 574, 579, 612, 6517, 54534, 1, 24234]"}
1.7.1.1.26.3 | Плинтус из керамического гранита "Викинг"_/SG612600R/6ВТ/серый/0,95х600х11мм |  | шт | 1.84 | 42.688 | 121.06 |  |  | 5167.81 |  |  | 121.06 |  |  | 5167.81 |  |  |  | 1 | 23.2 | {"type":"material","levels":"[76, 574, 579, 612, 6517, 54534, 1, 24237]"}
1.7.1.2 | Стены | [7 empty] | 922503.14 | 1384842.37 | 2307345.51 |  |  |  | 1539659.8 | 1384842.37 | 2924502.17 |  |  |  | {"type":"expenditure","levels":"[76, 574, 579, 613]"}
1.7.1.2.1 | Утепление минераловатными плитами в тамбурах, балконах, лоджиях и лестничных клетках, МОП и квартиры (расход утеплителя определяется по толщине слоя ) ВНИМАТЕЛЬНО УКАЗЫВАЕМ ОБЩЕЕ КОЛИЧЕСТВО УТЕПЛИТЕЛЯ / стены / 1 слой | Утепление стен тамбуров и форкамер. | м2 | 1 | 152 | 1412.04 | 491.67 | 1903.71 | 214630.08 | 74733.84 | 289363.92 | 1412.04 | 491.67 | 1903.71 | 214630.08 | 74733.84 | 289363.92 |  | 1 | 152 | {"type":"work","levels":"[76, 574, 579, 613, 27875, 709974, 1]"}
1.7.1.2.1.1 | Дюбель д/изоляции IZL-T с термоголовкой_/10/220 |  | шт | 10 | 1520 | 11.5 |  |  | 17480 |  |  | 11.5 |  |  | 17480 |  |  |  | 1 | 152 | {"type":"material","levels":"[76, 574, 579, 613, 27875, 709974, 1, 103310]"}
1.7.1.2.1.2 | Плита минераловатная_ / Технофас Эффект |  | м3 | 1.03 | 42.879 | 4597.82 |  |  | 197149.92 |  |  | 4597.82 |  |  | 197149.92 |  |  |  | 1 | 41.63 | {"type":"material","levels":"[76, 574, 579, 613, 27875, 709974, 1, 47399]"}
1.7.1.2.2 | Грунтование бетонных поверхностей / Стены |  | м2 | 1 | 109.3 | 10.32 | 25 | 35.32 | 1127.98 | 2732.5 | 3860.48 | 10.32 | 25 | 35.32 | 1127.98 | 2732.5 | 3860.48 |  | 1 | 109.3 | {"type":"work","levels":"[76, 574, 579, 613, 6479, 1274516, 1]"}
1.7.1.2.2.1 | Грунтовка БЕТОН-КОНТАКТ_/ |  | кг | 0.25 | 27.325 | 41.3 |  |  | 1128.52 |  |  | 41.3 |  |  | 1128.52 |  |  |  | 1 | 109.3 | {"type":"material","levels":"[76, 574, 579, 613, 6479, 1274516, 1, 118690]"}
1.7.1.2.3 | Грунтование бетонных поверхностей / Стены |  | м2 | 1 | 351.1 | 5.59 | 25 | 30.59 | 1962.65 | 8777.5 | 10740.15 | 5.59 | 25 | 30.59 | 1962.65 | 8777.5 | 10740.15 |  | 1 | 351.1 | {"type":"work","levels":"[76, 574, 579, 613, 6479, 1274516, 2]"}
1.7.1.2.3.1 | Грунт универсальный ЛАСТИМИН_/LP-51 А |  | кг | 0.15 | 52.665 | 37.3 |  |  | 1964.4 |  |  | 37.3 |  |  | 1964.4 |  |  |  | 1 | 351.1 | {"type":"material","levels":"[76, 574, 579, 613, 6479, 1274516, 2, 118691]"}
1.7.1.2.4 | Грунтование бетонных поверхностей / Стены | Грунтовка под облицовку плиткой | м2 | 1 | 970.3 | 5.6 | 25 | 30.6 | 5433.68 | 24257.5 | 29691.18 | 5.6 | 25 | 30.6 | 5433.68 | 24257.5 | 29691.18 |  | 1 | 970.3 | {"type":"work","levels":"[76, 574, 579, 613, 6479, 1274516, 3]"}
1.7.1.2.4.1 | Грунтовка универсальный ЛАСТИМИН_ / LP-51 А |  | кг | 0.15 | 145.545 | 37.3 |  |  | 5428.83 |  |  | 37.3 |  |  | 5428.83 |  |  |  | 1 | 970.3 | {"type":"material","levels":"[76, 574, 579, 613, 6479, 1274516, 3, 118691]"}
1.7.1.2.5 | Штукатурка стен (объем материала расчитывается и вносится вручную. В редактируемом поле кол-ва материалов ввести метраж*толщину в мм (на коэфф. расхода не умножать)) / толщина наброса 6,5-11 / Монолитные стены , стены из кирпича , газобетонные блоки | Штукатурка по утеплителю толщиной 20мм | м2 | 1 | 152 | 180.02 | 430.5 | 610.52 | 27363.04 | 65436 | 92799.04 | 180.02 | 430.5 | 610.52 | 27363.04 | 65436 | 92799.04 |  | 1 | 152 | {"type":"work","levels":"[76, 574, 579, 613, 6547, 758704, 1]"}
1.7.1.2.5.1 | Профиль маячковый_/ПМ6 |  | м.п. | 1.05 | 159.6 | 8.78 |  |  | 1401.29 |  |  | 8.78 |  |  | 1401.29 |  |  |  | 1 | 152 | {"type":"material","levels":"[76, 574, 579, 613, 6547, 758704, 1, 56581]"}
1.7.1.2.5.2 | Сетка штукатурная_/пластиковая/5*5 |  | м2 | 1.1 | 167.2 | 26 |  |  | 4347.2 |  |  | 26 |  |  | 4347.2 |  |  |  | 1 | 152 | {"type":"material","levels":"[76, 574, 579, 613, 6547, 758704, 1, 56584]"}
1.7.1.2.5.3 | Штукатурка гипсовая_/PG26 MW |  | кг | 0.9 | 2736 | 7.9 |  |  | 21614.4 |  |  | 7.9 |  |  | 21614.4 |  |  |  | 1 | 3040 | {"type":"material","levels":"[76, 574, 579, 613, 6547, 758704, 1, 56580]"}
1.7.1.2.6 | Оклейка швов сопряжения бетонных и других поверхностей стен/перегородок (газобетон, ПГП, панели АКОТЕК и др.) стеклохолстом |  | м.п. | 1 | 616 | 8.91 | 80 | 88.91 | 5488.56 | 49280 | 54768.56 | 8.91 | 80 | 88.91 | 5488.56 | 49280 | 54768.56 |  | 1 | 616 | {"type":"work","levels":"[76, 574, 579, 613, 15976, 388203, 1]"}
1.7.1.2.6.1 | Лента армирующая ( серпянка)_/150мм |  | м.п. | 1.1 | 677.6 | 4.05 |  |  | 2744.28 |  |  | 4.05 |  |  | 2744.28 |  |  |  | 1 | 616 | {"type":"material","levels":"[76, 574, 579, 613, 15976, 388203, 1, 43422]"}
1.7.1.2.6.2 | Шпатлевка гипсовая ЭЛИСИЛК_/белая/PG 36 |  | кг | 0.3 | 184.8 | 14.85 |  |  | 2744.28 |  |  | 14.85 |  |  | 2744.28 |  |  |  | 1 | 616 | {"type":"material","levels":"[76, 574, 579, 613, 15976, 388203, 1, 121520]"}
1.7.1.2.7 | Подготовка под финишное покрытие стен / базовая толщиной до 3мм (прибавляется к финишной у ж/б панелей и навесных фасадов) / без грунтования (выбирается отдельной работой) |  | м2 | 1 | 193.8 | 20.79 | 120 | 140.79 | 4029.1 | 23256 | 27285.1 | 26.73 | 120 | 146.73 | 5180.27 | 23256 | 28436.27 |  | 1 | 193.8 | {"type":"work","levels":"[76, 574, 579, 613, 6477, 54482, 1]"}
1.7.1.2.7.1 | Шпатлевка гипсовая ГЕНФИР_/белая/PG35 W | Шпатлевка гипсовая ЭЛИСИЛК_/белая/PG 36 | кг | 1.8 | 348.84 | 11.55 |  |  | 4029.1 |  |  | 14.85 |  |  | 5180.27 |  |  |  | 1 | 193.8 | {"type":"material","levels":"[76, 574, 579, 613, 6477, 54482, 1, 23264]"}
1.7.1.2.8 | Подготовка под финишное покрытие стен / базовая толщиной до 3мм (прибавляется к финишной у ж/б панелей и навесных фасадов) / без грунтования (выбирается отдельной работой) | В помещении охраны. | м2 | 1 | 33.4 | 20.79 | 120 | 140.79 | 694.39 | 4008 | 4702.39 | 26.73 | 120 | 146.73 | 892.78 | 4008 | 4900.78 |  | 1 | 33.4 | {"type":"work","levels":"[76, 574, 579, 613, 6477, 54482, 2]"}
1.7.1.2.8.1 | Шпатлевка гипсовая ГЕНФИР_/белая/PG35 W | Шпатлевка гипсовая ЭЛИСИЛК_/белая/PG 36 | кг | 1.8 | 60.12 | 11.55 |  |  | 694.39 |  |  | 14.85 |  |  | 892.78 |  |  |  | 1 | 33.4 | {"type":"material","levels":"[76, 574, 579, 613, 6477, 54482, 2, 23264]"}
1.7.1.2.9 | Облицовка поверхности стен керамической плиткой / МОП / СТ 3.0 |  | м2 | 1 | 970.3 | 259.17 | 1043.9 | 1303.07 | 251472.65 | 1012896.17 | 1264368.82 | 616.17 | 1043.9 | 1660.07 | 597869.75 | 1012896.17 | 1610765.92 |  | 1 | 970.3 | {"type":"work","levels":"[76, 574, 579, 613, 6503, 1533426, 1]"}
1.7.1.2.9.1 | Затирка Цезерит СE33_/04 серебристо-серый |  | кг | 0.25 | 242.575 | 58.44 |  |  | 14176.08 |  |  | 58.44 |  |  | 14176.08 |  |  |  | 1 | 970.3 | {"type":"material","levels":"[76, 574, 579, 613, 6503, 1533426, 1, 134073]"}
1.7.1.2.9.2 | Керамический гранит Unitile / белый / Monocolor white RAL9016 PG 01(1-й сорт) / 600х600х10 мм / СТ 3.0 / 1 первый этаж -стены |  | м2 | 1.07 | 459.351 | 0 |  |  | 0 |  |  | 485 |  |  | 222785.24 |  |  |  | 1 | 429.3 | {"type":"material","levels":"[76, 574, 579, 613, 6503, 1533426, 1, 134111]"}
1.7.1.2.9.3 | Керамический гранит Unitile / светло-серый / Vento grey PG 01(1-й сорт) / 600х600х10 мм / СТ 3.0 / 1 этаж-стены |  | м2 | 1.07 | 324.103 | 485 |  |  | 157189.96 |  |  | 485 |  |  | 157189.96 |  |  |  | 1 | 302.9 | {"type":"material","levels":"[76, 574, 579, 613, 6503, 1533426, 1, 134112]"}
1.7.1.2.9.4 | Керамический гранит Unitile / серый темный / Fortune grey PG 01(1-й сорт) / 600х600х10 мм / СТ.3.0 / 1 этаж-стены |  | м2 | 1.07 | 254.874 | 0 |  |  | 0 |  |  | 485 |  |  | 123613.89 |  |  |  | 1 | 238.2 | {"type":"material","levels":"[76, 574, 579, 613, 6503, 1533426, 1, 134113]"}
1.7.1.2.9.5 | Клей плиточный, ГРАНИФИКС_/АС12 |  | кг | 7 | 6792.1 | 6.52 |  |  | 44284.49 |  |  | 6.52 |  |  | 44284.49 |  |  |  | 1 | 970.3 | {"type":"material","levels":"[76, 574, 579, 613, 6503, 1533426, 1, 134070]"}
1.7.1.2.9.6 | Уголок PL_/черный/19*24 |  | м.п. | 1.1 | 1067.33 | 33.56 |  |  | 35819.59 |  |  | 33.56 |  |  | 35819.59 |  |  |  | 1 | 970.3 | {"type":"material","levels":"[76, 574, 579, 613, 6503, 1533426, 1, 134091]"}
1.7.1.2.10 | Декоративное фактурное покрытие стен тяжелыми красками с учетом подготовки поверхности ( грунтованием ) ( структура +КМО) |  | м2 | 1 | 193.8 | 100.16 | 320 | 420.16 | 19411.01 | 62016 | 81427.01 | 100.16 | 320 | 420.16 | 19411.01 | 62016 | 81427.01 |  | 1 | 193.8 | {"type":"work","levels":"[76, 574, 579, 613, 6522, 54485, 1]"}
1.7.1.2.10.1 | Грунтовка БЕТОН-КОНТАКТ_/ |  | кг | 0.15 | 29.07 | 41.3 |  |  | 1200.59 |  |  | 41.3 |  |  | 1200.59 |  |  |  | 1 | 193.8 | {"type":"material","levels":"[76, 574, 579, 613, 6522, 54485, 1, 106406]"}
1.7.1.2.10.2 | Комплект Структурная краска Стройтекс + финишная краска КМ0_/ NCS S 2500-N |  | кг | 0.6 | 116.28 | 156.6 |  |  | 18209.45 |  |  | 156.6 |  |  | 18209.45 |  |  |  | 1 | 193.8 | {"type":"material","levels":"[76, 574, 579, 613, 6522, 54485, 1, 24765]"}
1.7.1.2.11 | Монтаж почтовых ящиков / Навесной ( почтовый ящик, боковая панель левая, правая, штапик ( зависит от количества групп ящиков) |  | шт | 1 | 40 | 9426 | 1170.44 | 10596.44 | 377040 | 46817.6 | 423857.6 | 15815 | 1170.44 | 16985.44 | 632600 | 46817.6 | 679417.6 |  | 1 | 40 | {"type":"work","levels":"[76, 574, 579, 613, 6497, 1527227, 1]"}
1.7.1.2.11.1 | Почтовый ящик_ / 9016 / 14-ти секционный |  | шт | 1 | 40 | 9011 |  |  | 360440 |  |  | 15400 |  |  | 616000 |  |  |  | 1 | 40 | {"type":"material","levels":"[76, 574, 579, 613, 6497, 1527227, 1, 129102]"}
1.7.1.2.11.2 | Штапик для почтового ящика |  | шт | 1 | 40 | 415 |  |  | 16600 |  |  | 415 |  |  | 16600 |  |  |  | 1 | 40 | {"type":"material","levels":"[76, 574, 579, 613, 6497, 1527227, 1, 129115]"}
1.7.1.2.12 | Установка номерков / почтовые ящики |  | шт | 1 | 554 | 25 | 19.19 | 44.19 | 13850 | 10631.26 | 24481.26 | 50 | 19.19 | 69.19 | 27700 | 10631.26 | 38331.26 |  | 1 | 554 | {"type":"work","levels":"[76, 574, 579, 613, 6537, 54491, 1]"}
1.7.1.2.12.1 | Бирки_/серый/белое 1,6 мм с гравировкой/40*20мм |  | шт | 1 | 554 | 25 |  |  | 13850 |  |  | 50 |  |  | 27700 |  |  |  | 1 | 554 | {"type":"material","levels":"[76, 574, 579, 613, 6537, 54491, 1, 24777]"}
1.7.1.3 | Потолки | [7 empty] | 348520.46 | 408742.46 | 757262.92 |  |  |  | 358469.11 | 408742.46 | 767211.57 |  |  |  | {"type":"expenditure","levels":"[76, 574, 579, 614]"}
1.7.1.3.1 | Утепление минераловатными плитами в тамбурах, балконах, лоджиях и лестничных клетках, МОП и квартиры (расход утеплителя определяется по толщине слоя ) ВНИМАТЕЛЬНО УКАЗЫВАЕМ ОБЩЕЕ КОЛИЧЕСТВО УТЕПЛИТЕЛЯ / потолки / 1 слой | Утепление потолков тамбуров. | м2 | 1 | 66.7 | 1713.19 | 529.49 | 2242.68 | 114269.77 | 35316.98 | 149586.75 | 1713.19 | 529.49 | 2242.68 | 114269.77 | 35316.98 | 149586.75 |  | 1 | 66.7 | {"type":"work","levels":"[76, 574, 579, 614, 27875, 709975, 1]"}
1.7.1.3.1.1 | Дюбель д/изоляции IZL-T с термоголовкой_/10/220 |  | шт | 10 | 667 | 11.5 |  |  | 7670.5 |  |  | 11.5 |  |  | 7670.5 |  |  |  | 1 | 66.7 | {"type":"material","levels":"[76, 574, 579, 614, 27875, 709975, 1, 103257]"}
1.7.1.3.1.2 | Клеевая смесь_ / ОСНОВИТ КАВЕРПЛИКС AC117 |  | кг | 6 | 400.2 | 11.59 |  |  | 4638.32 |  |  | 11.59 |  |  | 4638.32 |  |  |  | 1 | 66.7 | {"type":"material","levels":"[76, 574, 579, 614, 27875, 709975, 1, 127239]"}
1.7.1.3.1.3 | Плита минераловатная_ / Технофас Эффект |  | м3 | 1.03 | 22.176 | 4597.82 |  |  | 101961.26 |  |  | 4597.82 |  |  | 101961.26 |  |  |  | 1 | 21.53 | {"type":"material","levels":"[76, 574, 579, 614, 27875, 709975, 1, 47401]"}
1.7.1.3.2 | Грунтование бетонных поверхностей / Потолки |  | м2 | 1 | 343.3 | 5.59 | 25 | 30.59 | 1919.05 | 8582.5 | 10501.55 | 5.59 | 25 | 30.59 | 1919.05 | 8582.5 | 10501.55 |  | 1 | 343.3 | {"type":"work","levels":"[76, 574, 579, 614, 6479, 1274518, 1]"}
1.7.1.3.2.1 | Грунт универсальный ЛАСТИМИН_/LP-51 А |  | кг | 0.15 | 51.495 | 37.3 |  |  | 1920.76 |  |  | 37.3 |  |  | 1920.76 |  |  |  | 1 | 343.3 | {"type":"material","levels":"[76, 574, 579, 614, 6479, 1274518, 1, 118711]"}
1.7.1.3.3 | Грунтование бетонных поверхностей / Потолки |  | м2 | 1 | 31.6 | 10.33 | 25 | 35.33 | 326.43 | 790 | 1116.43 | 10.33 | 25 | 35.33 | 326.43 | 790 | 1116.43 |  | 1 | 31.6 | {"type":"work","levels":"[76, 574, 579, 614, 6479, 1274518, 2]"}
1.7.1.3.3.1 | Грунтовка БЕТОН-КОНТАКТ_/ |  | кг | 0.25 | 7.9 | 41.3 |  |  | 326.27 |  |  | 41.3 |  |  | 326.27 |  |  |  | 1 | 31.6 | {"type":"material","levels":"[76, 574, 579, 614, 6479, 1274518, 2, 118710]"}
1.7.1.3.4 | Штукатурка потолка (объем материала расчитывается и вносится вручную. В редактируемом поле кол-ва материалов ввести метраж*толщину в мм (на коэфф. расхода не умножать)) / толщина наброса от 16,5мм до 21мм | Штукатурка по сетке по утеплителю т. 20мм. | м2 | 1 | 66.7 | 170.8 | 664.43 | 835.23 | 11392.36 | 44317.48 | 55709.84 | 170.8 | 664.43 | 835.23 | 11392.36 | 44317.48 | 55709.84 |  | 1 | 66.7 | {"type":"work","levels":"[76, 574, 579, 614, 33370, 718034, 1]"}
1.7.1.3.4.1 | Сетка штукатурная_/пластиковая/5*5 |  | м2 | 1.1 | 73.37 | 26 |  |  | 1907.62 |  |  | 26 |  |  | 1907.62 |  |  |  | 1 | 66.7 | {"type":"material","levels":"[76, 574, 579, 614, 33370, 718034, 1, 52083]"}
1.7.1.3.4.2 | Штукатурка гипсовая_/PG26 MW |  | кг | 0.9 | 1200.6 | 7.9 |  |  | 9484.74 |  |  | 7.9 |  |  | 9484.74 |  |  |  | 1 | 1334 | {"type":"material","levels":"[76, 574, 579, 614, 33370, 718034, 1, 52079]"}
1.7.1.3.5 | Подготовка потолков под финишное покрытие ( шпатлевка 5мм ) втч грунтование между слоями / 5мм | 31,6 кв.м. под окраску потолков в помещении охраны и ПУИ. | м2 | 1 | 31.6 | 27.87 | 330 | 357.87 | 880.69 | 10428 | 11308.69 | 27.87 | 330 | 357.87 | 880.69 | 10428 | 11308.69 |  | 1 | 31.6 | {"type":"work","levels":"[76, 574, 579, 614, 6475, 54501, 1]"}
1.7.1.3.5.1 | Грунт универсальный ЛАСТИМИН_/LP-51 А |  | кг | 0.15 | 4.74 | 37.3 |  |  | 176.8 |  |  | 37.3 |  |  | 176.8 |  |  |  | 1 | 31.6 | {"type":"material","levels":"[76, 574, 579, 614, 6475, 54501, 1, 23286]"}
1.7.1.3.5.2 | Шпатлевка гипсовая ЭЛИСИЛК_/белая/PG 36 |  | кг | 1.5 | 47.4 | 14.85 |  |  | 703.89 |  |  | 14.85 |  |  | 703.89 |  |  |  | 1 | 31.6 | {"type":"material","levels":"[76, 574, 579, 614, 6475, 54501, 1, 24785]"}
1.7.1.3.6 | Выравнивание поверхностей потолков ГКЛ и перегородки под потолком с учетом подготовки поверхности (грунтованием) |  | м2 | 1 | 57.5 | 20.45 | 235 | 255.45 | 1175.88 | 13512.5 | 14688.38 | 20.45 | 235 | 255.45 | 1175.88 | 13512.5 | 14688.38 |  | 1 | 57.5 | {"type":"work","levels":"[76, 574, 579, 614, 6476, 54500, 1]"}
1.7.1.3.6.1 | Грунт универсальный ЛАСТИМИН_/LP-51 А |  | кг | 0.15 | 8.625 | 37.3 |  |  | 321.71 |  |  | 37.3 |  |  | 321.71 |  |  |  | 1 | 57.5 | {"type":"material","levels":"[76, 574, 579, 614, 6476, 54500, 1, 23283]"}
1.7.1.3.6.2 | Шпатлевка гипсовая ЭЛИСИЛК_/белая/PG 36 |  | кг | 1 | 57.5 | 14.85 |  |  | 853.88 |  |  | 14.85 |  |  | 853.88 |  |  |  | 1 | 57.5 | {"type":"material","levels":"[76, 574, 579, 614, 6476, 54500, 1, 99227]"}
1.7.1.3.7 | Монтаж подвесного потолка из ГКЛ с применением профиля ПП__ / КНАУФ П 113 / 2 |  | м2 | 1 | 57.5 | 506.39 | 1050 | 1556.39 | 29117.43 | 60375 | 89492.43 | 679.41 | 1050 | 1729.41 | 39066.08 | 60375 | 99441.08 |  | 1 | 57.5 | {"type":"work","levels":"[76, 574, 579, 614, 6494, 54470, 1]"}
1.7.1.3.7.1 | Анкер-клин_/6*40 |  | шт | 0.75 | 43.125 | 0.56 |  |  | 24.15 |  |  | 0.56 |  |  | 24.15 |  |  |  | 1 | 57.5 | {"type":"material","levels":"[76, 574, 579, 614, 6494, 54470, 1, 23297]"}
1.7.1.3.7.2 | Гипсовые строительные плиты_ / влагостойкий и огнестойкий / 12,5*1200*2500 |  | м2 | 2.05 | 117.875 | 137.1 |  |  | 16160.66 |  |  | 137.1 |  |  | 16160.66 |  |  |  | 1 | 57.5 | {"type":"material","levels":"[76, 574, 579, 614, 6494, 54470, 1, 24779]"}
1.7.1.3.7.3 | Грунт универсальный ЛАСТИМИН_/LP-51 А |  | кг | 0.1 | 5.75 | 37.3 |  |  | 214.48 |  |  | 37.3 |  |  | 214.48 |  |  |  | 1 | 57.5 | {"type":"material","levels":"[76, 574, 579, 614, 6494, 54470, 1, 23302]"}
1.7.1.3.7.4 | Дюбель гвоздь_/гриб/6*40 |  | шт | 4 | 230 | 0.7 |  |  | 161 |  |  | 0.7 |  |  | 161 |  |  |  | 1 | 57.5 | {"type":"material","levels":"[76, 574, 579, 614, 6494, 54470, 1, 23296]"}
1.7.1.3.7.5 | Лента армирующая ( серпянка)_/50мм |  | м.п. | 1.25 | 71.875 | 1.42 |  |  | 102.06 |  |  | 1.42 |  |  | 102.06 |  |  |  | 1 | 57.5 | {"type":"material","levels":"[76, 574, 579, 614, 6494, 54470, 1, 24782]"}
1.7.1.3.7.6 | Подвес профиля прямой_/потолочный/60*27 |  | шт | 4.2 | 241.5 | 3.61 |  |  | 871.82 |  |  | 4.54 |  |  | 1096.41 |  |  |  | 1 | 57.5 | {"type":"material","levels":"[76, 574, 579, 614, 6494, 54470, 1, 23298]"}
1.7.1.3.7.7 | Профиль_/направляющий/28*27*0,40/3м | применительно ПН 50*40*0,6 | м.п. | 1.2 | 69 | 15.46 |  |  | 1066.74 |  |  | 50.49 |  |  | 3483.81 |  |  |  | 1 | 57.5 | {"type":"material","levels":"[76, 574, 579, 614, 6494, 54470, 1, 23293]"}
1.7.1.3.7.8 | Профиль_/потолочный/60*27*0,40/3м |  | м.п. | 4.7 | 270.25 | 25.32 |  |  | 6842.73 |  |  | 49.72 |  |  | 13436.83 |  |  |  | 1 | 57.5 | {"type":"material","levels":"[76, 574, 579, 614, 6494, 54470, 1, 23294]"}
1.7.1.3.7.9 | Соединитель профилей одноуровневый_/потолочный/60*27 |  | шт | 3.6 | 207 | 12.96 |  |  | 2682.72 |  |  | 16.32 |  |  | 3378.24 |  |  |  | 1 | 57.5 | {"type":"material","levels":"[76, 574, 579, 614, 6494, 54470, 1, 24781]"}
1.7.1.3.7.10 | Удлинитель профилей_/потолочный/60*27 |  | шт | 0.3 | 17.25 | 3.68 |  |  | 63.48 |  |  | 4.68 |  |  | 80.73 |  |  |  | 1 | 57.5 | {"type":"material","levels":"[76, 574, 579, 614, 6494, 54470, 1, 23295]"}
1.7.1.3.7.11 | Шпаклевка д/заделки швов, ШОВСИЛК_/Т33 |  | кг | 0.35 | 20.125 | 34.95 |  |  | 703.37 |  |  | 34.95 |  |  | 703.37 |  |  |  | 1 | 57.5 | {"type":"material","levels":"[76, 574, 579, 614, 6494, 54470, 1, 23303]"}
1.7.1.3.7.12 | Шуруп со сверлом_/3,5*11 |  | шт | 15 | 862.5 | 0.26 |  |  | 224.25 |  |  | 0.26 |  |  | 224.25 |  |  |  | 1 | 57.5 | {"type":"material","levels":"[76, 574, 579, 614, 6494, 54470, 1, 23300]"}
1.7.1.3.8 | Монтаж подвесного потолка (типа Амстронг, Грильято итп) |  | м2 | 1 | 248.8 | 725.32 | 700 | 1425.32 | 180459.62 | 174160 | 354619.62 | 725.32 | 700 | 1425.32 | 180459.62 | 174160 | 354619.62 |  | 1 | 248.8 | {"type":"work","levels":"[76, 574, 579, 614, 6493, 54504, 1]"}
1.7.1.3.8.1 | Подвесной потолок ГРИЛЬЯТО_/черный/100*100*40мм |  | м2 | 1.1 | 273.68 | 659.38 |  |  | 180459.12 |  |  | 659.38 |  |  | 180459.12 |  |  |  | 1 | 248.8 | {"type":"material","levels":"[76, 574, 579, 614, 6493, 54504, 1, 24899]"}
1.7.1.3.9 | Окраска поверхностей потолков в.т.ч грунтование | Тамбуры | м2 | 1 | 57.5 | 63.78 | 200 | 263.78 | 3667.35 | 11500 | 15167.35 | 63.78 | 200 | 263.78 | 3667.35 | 11500 | 15167.35 |  | 1 | 57.5 | {"type":"work","levels":"[76, 574, 579, 614, 6509, 54502, 1]"}
1.7.1.3.9.1 | Грунтовка БЕТОН-КОНТАКТ_/ |  | кг | 0.15 | 8.625 | 41.3 |  |  | 356.21 |  |  | 41.3 |  |  | 356.21 |  |  |  | 1 | 57.5 | {"type":"material","levels":"[76, 574, 579, 614, 6509, 54502, 1, 103252]"}
1.7.1.3.9.2 | Краска водно-дисперсионная интерьерная Влагостойкая Матовая, Г1(КМ1), NCS S 2500 N |  | кг | 0.3 | 17.25 | 191.94 |  |  | 3310.97 |  |  | 191.94 |  |  | 3310.97 |  |  |  | 1 | 57.5 | {"type":"material","levels":"[76, 574, 579, 614, 6509, 54502, 1, 99530]"}
1.7.1.3.10 | Окраска запотолочного пространства с учетом подготовки поверхности |  | м2 | 1 | 248.8 | 21.35 | 200 | 221.35 | 5311.88 | 49760 | 55071.88 | 21.35 | 200 | 221.35 | 5311.88 | 49760 | 55071.88 |  | 1 | 248.8 | {"type":"work","levels":"[76, 574, 579, 614, 6510, 54499, 1]"}
1.7.1.3.10.1 | Грунт универсальный ЛАСТИМИН_/LP-51 А |  | кг | 0.15 | 37.32 | 37.3 |  |  | 1392.04 |  |  | 37.3 |  |  | 1392.04 |  |  |  | 1 | 248.8 | {"type":"material","levels":"[76, 574, 579, 614, 6510, 54499, 1, 24783]"}
1.7.1.3.10.2 | Краска моющаяся влагостойкая_ / ВЛК-Черноземье / RAL 9004 |  | кг | 0.3 | 74.64 | 52.5 |  |  | 3918.6 |  |  | 52.5 |  |  | 3918.6 |  |  |  | 1 | 248.8 | {"type":"material","levels":"[76, 574, 579, 614, 6510, 54499, 1, 24784]"}
1.7.1.4 | Двери и проемы | [7 empty] | 210205.31 | 27235.99 | 237441.3 |  |  |  | 213863.64 | 26435.99 | 240299.63 |  |  |  | {"type":"expenditure","levels":"[76, 574, 579, 615]"}
1.7.1.4.1 | Монтаж металлического дверного блока Фортус / Лифтовой холл/Эвакуационная лестница ( 1 типовой этаж)/квартирный коридор (типовой этаж) |  | шт | 1 | 4 | 36234 | 3775 | 40009 | 144936 | 15100 | 160036 | 35167 | 3775 | 38942 | 140668 | 15100 | 155768 |  | 1 | 4 | {"type":"work","levels":"[76, 574, 579, 615, 56730, 1129201, 1]"}
1.7.1.4.1.1 | Двери металлические в МОП Фортус_ / ФДМОП_ЛХ/ЭЛ_1э+отбойная полоса / Остекленная / 300х700мм |  | шт | 1 | 4 | 36234 |  |  | 144936 |  |  | 35167 |  |  | 140668 |  |  |  | 1 | 4 | {"type":"material","levels":"[76, 574, 579, 615, 56730, 1129201, 1, 102055]"}
1.7.1.4.2 | Монтаж металлического дверного блока Фортус / Вход в квартиру | В помещение охраны | шт | 1 | 1 | 19294 | 3441.67 | 22735.67 | 19294 | 3441.67 | 22735.67 | 21938.33 | 3441.67 | 25380 | 21938.33 | 3441.67 | 25380 |  | 1 | 1 | {"type":"work","levels":"[76, 574, 579, 615, 56730, 1129197, 1]"}
1.7.1.4.2.1 | Дверь входная квартирная_/ФДМГПК/ EI-30 |  | шт | 1 | 1 | 19294 |  |  | 19294 |  |  | 21938.33 |  |  | 21938.33 |  |  |  | 1 | 1 | {"type":"material","levels":"[76, 574, 579, 615, 56730, 1129197, 1, 102054]"}
1.7.1.4.3 | Монтаж металлического дверного блока Фортус / Технические помещения | В помещения ПУИ | шт | 1 | 2 | 19364 | 3775 | 23139 | 38728 | 7550 | 46278 | 22005 | 3375 | 25380 | 44010 | 6750 | 50760 |  | 1 | 2 | {"type":"work","levels":"[76, 574, 579, 615, 56730, 1129206, 1]"}
1.7.1.4.3.1 | Дверь в технические помещения_ / ФДМГ_ТП |  | шт | 1 | 2 | 19364 |  |  | 38728 |  |  | 22005 |  |  | 44010 |  |  |  | 1 | 2 | {"type":"material","levels":"[76, 574, 579, 615, 56730, 1129206, 1, 102066]"}
1.7.1.4.4 | Установка дверных упоров / полы | помещение охраны | шт | 1 | 1 | 197.31 | 168.93 | 366.24 | 197.31 | 168.93 | 366.24 | 197.31 | 168.93 | 366.24 | 197.31 | 168.93 | 366.24 |  | 1 | 1 | {"type":"work","levels":"[76, 574, 579, 615, 33676, 723575, 1]"}
1.7.1.4.4.1 | Упор дверной_ / Apecs DS-0009-INOX (85mm) |  | шт | 1 | 1 | 197.31 |  |  | 197.31 |  |  | 197.31 |  |  | 197.31 |  |  |  | 1 | 1 | {"type":"material","levels":"[76, 574, 579, 615, 33676, 723575, 1, 52794]"}
1.7.1.4.5 | Монтаж металлических вентиляционных решеток систем дымоудаления |  | шт | 1 | 3 | 2350 | 325.13 | 2675.13 | 7050 | 975.39 | 8025.39 | 2350 | 325.13 | 2675.13 | 7050 | 975.39 | 8025.39 |  | 1 | 3 | {"type":"work","levels":"[76, 574, 579, 615, 6488, 54509, 1]"}
1.7.1.4.5.1 | Решетка клапана дымоудаления_ / белая / 600х1150 | Решетка 550х1100 на л/к первого этажа. | шт | 1 | 1 | 2450 |  |  | 2450 |  |  | 2450 |  |  | 2450 |  |  |  | 1 | 1 | {"type":"material","levels":"[76, 574, 579, 615, 6488, 54509, 1, 42818]"}
1.7.1.4.5.2 | Решетка клапана дымоудаления_ / белая / 750х900 | Решетка потолочная на первом этаже 900х500. | шт | 1 | 2 | 2300 |  |  | 4600 |  |  | 2300 |  |  | 4600 |  |  |  | 1 | 2 | {"type":"material","levels":"[76, 574, 579, 615, 6488, 54509, 1, 42823]"}
1.7.1.5 | Облицовка стен и шахт ГКЛ | [7 empty] | 406408.6 | 598753.03 | 1005161.63 |  |  |  | 490781.52 | 598753.03 | 1089534.55 |  |  |  | {"type":"expenditure","levels":"[76, 574, 579, 3026]"}
1.7.1.5.1 | Зашивка коммуникаций шахт-пакетов систем ВК / 2 |  | м2 | 1 | 0 | 0 | 800 | 800 | 0 | 0 | 0 |  |  | 0 | 0 | 0 | 0 |  | 1 | 0 | {"type":"work","levels":"[76, 574, 579, 3026, 13287, 139181, 1]"}
1.7.1.5.1.1 | Герметик_ / Универсальный, силиконовый / Белый |  | шт | 0.4 | 0 | 158.23 |  |  | 0 | [5 empty] | 0 |  |  |  | 1 | 0 | {"type":"material","levels":"[76, 574, 579, 3026, 13287, 139181, 1, 30156]"}
1.7.1.5.1.2 | Гипсовые строительные плиты_ / влагостойкий и огнестойкий / 12,5*1200*2500 |  | м2 | 2.05 | 0 | 137.1 |  |  | 0 | [5 empty] | 0 |  |  |  | 1 | 0 | {"type":"material","levels":"[76, 574, 579, 3026, 13287, 139181, 1, 103505]"}
1.7.1.5.1.3 | Грунт универсальный ЛАСТИМИН_/LP-51 А |  | кг | 0.1 | 0 | 37.3 |  |  | 0 | [5 empty] | 0 |  |  |  | 1 | 0 | {"type":"material","levels":"[76, 574, 579, 3026, 13287, 139181, 1, 30152]"}
1.7.1.5.1.4 | Дюбель гвоздь_/6*40 |  | шт | 10 | 0 | 1 |  |  | 0 | [5 empty] | 0 |  |  |  | 1 | 0 | {"type":"material","levels":"[76, 574, 579, 3026, 13287, 139181, 1, 30151]"}
1.7.1.5.1.5 | Лента армирующая ( серпянка)_/50мм |  | м.п. | 0.85 | 0 | 1.42 |  |  | 0 | [5 empty] | 0 |  |  |  | 1 | 0 | {"type":"material","levels":"[76, 574, 579, 3026, 13287, 139181, 1, 30158]"}
1.7.1.5.1.6 | Лента Дихтунгсбанд_/50мм |  | м.п. | 1.7 | 0 | 4.6 |  |  | 0 | [5 empty] | 0 |  |  |  | 1 | 0 | {"type":"material","levels":"[76, 574, 579, 3026, 13287, 139181, 1, 30157]"}
1.7.1.5.1.7 | Профиль_/направляющий/28*27*0,40/3м |  | м.п. | 3.02 | 0 | 15.46 |  |  | 0 | [5 empty] | 0 |  |  |  | 1 | 0 | {"type":"material","levels":"[76, 574, 579, 3026, 13287, 139181, 1, 103511]"}
1.7.1.5.1.8 | Профиль_/стоечный/50*50*0,60/3м |  | м.п. | 2 | 0 | 44.2 |  |  | 0 | [5 empty] | 0 |  |  |  | 1 | 0 | {"type":"material","levels":"[76, 574, 579, 3026, 13287, 139181, 1, 103519]"}
1.7.1.5.1.9 | Шпаклевка д/заделки швов, ШОВСИЛК_/Т33 |  | кг | 0.35 | 0 | 34.95 |  |  | 0 | [5 empty] | 0 |  |  |  | 1 | 0 | {"type":"material","levels":"[76, 574, 579, 3026, 13287, 139181, 1, 30159]"}
1.7.1.5.1.10 | Шуруп со сверлом 3,5/11 |  | шт | 15 | 0 | 0.26 |  |  | 0 | [5 empty] | 0 |  |  |  | 1 | 0 | {"type":"material","levels":"[76, 574, 579, 3026, 13287, 139181, 1, 30153]"}
1.7.1.5.1.11 | Шуруп_/3,5*25 |  | шт | 15 | 0 | 0.28 |  |  | 0 | [5 empty] | 0 |  |  |  | 1 | 0 | {"type":"material","levels":"[76, 574, 579, 3026, 13287, 139181, 1, 30154]"}
1.7.1.5.2 | Зашивка коммуникаций шахт-пакетов систем ВК / 2 |  | м2 | 1 | 419 | 581.52 | 800 | 1381.52 | 243656.88 | 335200 | 578856.88 | 692.31 | 800 | 1492.31 | 290077.89 | 335200 | 625277.89 |  | 1 | 419 | {"type":"work","levels":"[76, 574, 579, 3026, 13287, 139181, 2]"}
1.7.1.5.2.1 | Герметик_ / Универсальный, силиконовый / Белый |  | шт | 0.4 | 167.6 | 158.23 |  |  | 26519.35 |  |  | 158.23 |  |  | 26519.35 |  |  |  | 1 | 419 | {"type":"material","levels":"[76, 574, 579, 3026, 13287, 139181, 2, 30156]"}
1.7.1.5.2.2 | Гипсовые строительные плиты_ / влагостойкий и огнестойкий / 12,5*1200*2500 |  | м2 | 2.05 | 858.95 | 137.1 |  |  | 117762.05 |  |  | 137.1 |  |  | 117762.05 |  |  |  | 1 | 419 | {"type":"material","levels":"[76, 574, 579, 3026, 13287, 139181, 2, 103505]"}
1.7.1.5.2.3 | Грунтовка универсальный ЛАСТИМИН_ / LP-51 А |  | кг | 0.1 | 41.9 | 37.3 |  |  | 1562.87 |  |  | 37.3 |  |  | 1562.87 |  |  |  | 1 | 419 | {"type":"material","levels":"[76, 574, 579, 3026, 13287, 139181, 2, 30152]"}
1.7.1.5.2.4 | Дюбель гвоздь_/6*40 |  | шт | 10 | 4190 | 1 |  |  | 4190 |  |  | 1 |  |  | 4190 |  |  |  | 1 | 419 | {"type":"material","levels":"[76, 574, 579, 3026, 13287, 139181, 2, 30151]"}
1.7.1.5.2.5 | Лента армирующая ( серпянка)_/50мм |  | м.п. | 0.85 | 356.15 | 1.42 |  |  | 505.73 |  |  | 1.42 |  |  | 505.73 |  |  |  | 1 | 419 | {"type":"material","levels":"[76, 574, 579, 3026, 13287, 139181, 2, 30158]"}
1.7.1.5.2.6 | Лента Дихтунгсбанд_/50мм |  | м.п. | 1.7 | 712.3 | 4.6 |  |  | 3276.58 |  |  | 4.6 |  |  | 3276.58 |  |  |  | 1 | 419 | {"type":"material","levels":"[76, 574, 579, 3026, 13287, 139181, 2, 30157]"}
1.7.1.5.2.7 | Подвес профиля прямой 60х27 Сталь |  | шт | 8.36 | 3502.84 | 3.03 |  |  | 10613.61 |  |  | 4.54 |  |  | 15902.89 |  |  |  | 1 | 419 | {"type":"material","levels":"[76, 574, 579, 3026, 13287, 139181, 2, 135493]"}
1.7.1.5.2.8 | Профиль_/направляющий/28*27*0,40/3м |  | м.п. | 3.02 | 1265.38 | 15.46 |  |  | 19562.77 |  |  | 30.19 |  |  | 38201.82 |  |  |  | 1 | 419 | {"type":"material","levels":"[76, 574, 579, 3026, 13287, 139181, 2, 103511]"}
1.7.1.5.2.9 | Профиль_/направляющий/50*40*0,60/3м |  | м.п. | 0.7 | 293.3 | 33.95 |  |  | 9957.54 |  |  | 50.49 |  |  | 14808.72 |  |  |  | 1 | 419 | {"type":"material","levels":"[76, 574, 579, 3026, 13287, 139181, 2, 103512]"}
1.7.1.5.2.10 | Профиль_/стоечный/50*50*0,60/3м |  | м.п. | 2 | 838 | 44.2 |  |  | 37039.6 |  |  | 65.25 |  |  | 54679.5 |  |  |  | 1 | 419 | {"type":"material","levels":"[76, 574, 579, 3026, 13287, 139181, 2, 103519]"}
1.7.1.5.2.11 | Шпаклевка д/заделки швов, ШОВСИЛК_/Т33 |  | кг | 0.35 | 146.65 | 34.95 |  |  | 5125.42 |  |  | 34.95 |  |  | 5125.42 |  |  |  | 1 | 419 | {"type":"material","levels":"[76, 574, 579, 3026, 13287, 139181, 2, 30159]"}
1.7.1.5.2.12 | Шуруп со сверлом 3,5/11 |  | шт | 15 | 6285 | 0.26 |  |  | 1634.1 |  |  | 0.26 |  |  | 1634.1 |  |  |  | 1 | 419 | {"type":"material","levels":"[76, 574, 579, 3026, 13287, 139181, 2, 30153]"}
1.7.1.5.2.13 | Шуруп_/3,5*25 |  | шт | 15 | 6285 | 0.28 |  |  | 1759.8 |  |  | 0.28 |  |  | 1759.8 |  |  |  | 1 | 419 | {"type":"material","levels":"[76, 574, 579, 3026, 13287, 139181, 2, 30154]"}
1.7.1.5.2.14 | Шуруп_/3,5*35 |  | шт | 30 | 12570 | 0.33 |  |  | 4148.1 |  |  | 0.33 |  |  | 4148.1 |  |  |  | 1 | 419 | {"type":"material","levels":"[76, 574, 579, 3026, 13287, 139181, 2, 30155]"}
1.7.1.5.3 | Зашивка коммуникаций шахт-пакетов систем ВК / 1 |  | м2 | 1 | 0 | 0 | 759.3 | 759.3 | 0 | 0 | 0 |  |  | 0 | 0 | 0 | 0 |  | 1 | 0 | {"type":"work","levels":"[76, 574, 579, 3026, 13287, 758982, 1]"}
1.7.1.5.3.1 | Герметик_ / Универсальный, силиконовый / Белый |  | шт | 0.4 | 0 | 158.23 |  |  | 0 | [5 empty] | 0 |  |  |  | 1 | 0 | {"type":"material","levels":"[76, 574, 579, 3026, 13287, 758982, 1, 56662]"}
1.7.1.5.3.2 | Гипсовые строительные плиты_ / влагостойкий и огнестойкий / 12,5*1200*2500 |  | м2 | 1.05 | 0 | 137.1 |  |  | 0 | [5 empty] | 0 |  |  |  | 1 | 0 | {"type":"material","levels":"[76, 574, 579, 3026, 13287, 758982, 1, 103482]"}
1.7.1.5.3.3 | Грунт универсальный ЛАСТИМИН_/LP-51 А |  | кг | 0.1 | 0 | 37.3 |  |  | 0 | [5 empty] | 0 |  |  |  | 1 | 0 | {"type":"material","levels":"[76, 574, 579, 3026, 13287, 758982, 1, 56658]"}
1.7.1.5.3.4 | Дюбель гвоздь_/6*40 |  | шт | 10 | 0 | 1 |  |  | 0 | [5 empty] | 0 |  |  |  | 1 | 0 | {"type":"material","levels":"[76, 574, 579, 3026, 13287, 758982, 1, 56661]"}
1.7.1.5.3.5 | Лента армирующая ( серпянка)_/50мм |  | м.п. | 0.85 | 0 | 1.42 |  |  | 0 | [5 empty] | 0 |  |  |  | 1 | 0 | {"type":"material","levels":"[76, 574, 579, 3026, 13287, 758982, 1, 56663]"}
1.7.1.5.3.6 | Лента Дихтунгсбанд_/50мм |  | м.п. | 1.7 | 0 | 4.6 |  |  | 0 | [5 empty] | 0 |  |  |  | 1 | 0 | {"type":"material","levels":"[76, 574, 579, 3026, 13287, 758982, 1, 56664]"}
1.7.1.5.3.7 | Профиль_ / направляющий / 28*27*0,60 / 3м |  | м.п. | 4.03 | 0 | 20.55 |  |  | 0 | [5 empty] | 0 |  |  |  | 1 | 0 | {"type":"material","levels":"[76, 574, 579, 3026, 13287, 758982, 1, 100717]"}
1.7.1.5.3.8 | Профиль_/стоечный/50*50*0,60/3м |  | м.п. | 2 | 0 | 44.2 |  |  | 0 | [5 empty] | 0 |  |  |  | 1 | 0 | {"type":"material","levels":"[76, 574, 579, 3026, 13287, 758982, 1, 103495]"}
1.7.1.5.3.9 | Шпаклевка д/заделки швов, ШОВСИЛК_/Т33 |  | кг | 0.35 | 0 | 34.95 |  |  | 0 | [5 empty] | 0 |  |  |  | 1 | 0 | {"type":"material","levels":"[76, 574, 579, 3026, 13287, 758982, 1, 56657]"}
1.7.1.5.3.10 | Шуруп со сверлом 3,5/11 |  | шт | 15 | 0 | 0.26 |  |  | 0 | [5 empty] | 0 |  |  |  | 1 | 0 | {"type":"material","levels":"[76, 574, 579, 3026, 13287, 758982, 1, 56655]"}
1.7.1.5.3.11 | Шуруп_/3,5*25 |  | шт | 15 | 0 | 0.28 |  |  | 0 | [5 empty] | 0 |  |  |  | 1 | 0 | {"type":"material","levels":"[76, 574, 579, 3026, 13287, 758982, 1, 56659]"}
1.7.1.5.4 | Зашивка коммуникаций шахт-пакетов систем ВК / 1 |  | м2 | 1 | 347.1 | 468.89 | 759.3 | 1228.19 | 162751.72 | 263553.03 | 426304.75 | 578.23 | 759.3 | 1337.53 | 200703.63 | 263553.03 | 464256.66 |  | 1 | 347.1 | {"type":"work","levels":"[76, 574, 579, 3026, 13287, 758982, 2]"}
1.7.1.5.4.1 | Герметик_ / Универсальный, силиконовый / Белый |  | шт | 0.4 | 138.84 | 158.23 |  |  | 21968.65 |  |  | 158.23 |  |  | 21968.65 |  |  |  | 1 | 347.1 | {"type":"material","levels":"[76, 574, 579, 3026, 13287, 758982, 2, 56662]"}
1.7.1.5.4.2 | Гипсовые строительные плиты_ / влагостойкий и огнестойкий / 12,5*1200*2500 |  | м2 | 1.05 | 364.455 | 137.1 |  |  | 49966.78 |  |  | 137.1 |  |  | 49966.78 |  |  |  | 1 | 347.1 | {"type":"material","levels":"[76, 574, 579, 3026, 13287, 758982, 2, 103482]"}
1.7.1.5.4.3 | Грунтовка универсальный ЛАСТИМИН_ / LP-51 А |  | кг | 0.1 | 34.71 | 37.3 |  |  | 1294.68 |  |  | 37.3 |  |  | 1294.68 |  |  |  | 1 | 347.1 | {"type":"material","levels":"[76, 574, 579, 3026, 13287, 758982, 2, 56658]"}
1.7.1.5.4.4 | Дюбель гвоздь_/6*40 |  | шт | 10 | 3471 | 1 |  |  | 3471 |  |  | 1 |  |  | 3471 |  |  |  | 1 | 347.1 | {"type":"material","levels":"[76, 574, 579, 3026, 13287, 758982, 2, 56661]"}
1.7.1.5.4.5 | Лента армирующая ( серпянка)_/50мм |  | м.п. | 0.85 | 295.035 | 1.42 |  |  | 418.95 |  |  | 1.42 |  |  | 418.95 |  |  |  | 1 | 347.1 | {"type":"material","levels":"[76, 574, 579, 3026, 13287, 758982, 2, 56663]"}
1.7.1.5.4.6 | Лента Дихтунгсбанд_/50мм |  | м.п. | 1.7 | 590.07 | 4.6 |  |  | 2714.32 |  |  | 4.6 |  |  | 2714.32 |  |  |  | 1 | 347.1 | {"type":"material","levels":"[76, 574, 579, 3026, 13287, 758982, 2, 56664]"}
1.7.1.5.4.7 | Профиль потолочный ПП 60х27х0,6мм Сталь оцинкованная |  | пог. м | 3.02 | 1048.242 | 31.95 |  |  | 33491.33 |  |  | 49.72 |  |  | 52118.59 |  |  |  | 1 | 347.1 | {"type":"material","levels":"[76, 574, 579, 3026, 13287, 758982, 2, 135471]"}
1.7.1.5.4.8 | Профиль_/стоечный/50*50*0,60/3м |  | м.п. | 2 | 694.2 | 44.2 |  |  | 30683.64 |  |  | 66.25 |  |  | 45990.75 |  |  |  | 1 | 347.1 | {"type":"material","levels":"[76, 574, 579, 3026, 13287, 758982, 2, 103495]"}
1.7.1.5.4.9 | Профиль_/направляющий/50*40*0,60/3м |  | м.п. | 0.7 | 242.97 | 33.95 |  |  | 8248.83 |  |  | 50.49 |  |  | 12267.56 |  |  |  | 1 | 347.1 | {"type":"material","levels":"[76, 574, 579, 3026, 13287, 758982, 2, 103499]"}
1.7.1.5.4.10 | Шпаклевка д/заделки швов, ШОВСИЛК_/Т33 |  | кг | 0.35 | 121.485 | 34.95 |  |  | 4245.9 |  |  | 34.95 |  |  | 4245.9 |  |  |  | 1 | 347.1 | {"type":"material","levels":"[76, 574, 579, 3026, 13287, 758982, 2, 56657]"}
1.7.1.5.4.11 | Шуруп со сверлом 3,5/11 |  | шт | 15 | 5206.5 | 0.26 |  |  | 1353.69 |  |  | 0.26 |  |  | 1353.69 |  |  |  | 1 | 347.1 | {"type":"material","levels":"[76, 574, 579, 3026, 13287, 758982, 2, 56655]"}
1.7.1.5.4.12 | Шуруп_/3,5*25 |  | шт | 15 | 5206.5 | 0.28 |  |  | 1457.82 |  |  | 0.28 |  |  | 1457.82 |  |  |  | 1 | 347.1 | {"type":"material","levels":"[76, 574, 579, 3026, 13287, 758982, 2, 56659]"}
1.7.1.5.4.13 | Шуруп_/3,5*35 |  | шт | 30 | 10413 | 0.33 |  |  | 3436.29 |  |  | 0.33 |  |  | 3436.29 |  |  |  | 1 | 347.1 | {"type":"material","levels":"[76, 574, 579, 3026, 13287, 758982, 2, 56660]"}
1.7.1.6 | Прочие | [7 empty] | 0 | 60000 | 60000 |  |  |  | 0 | 60000 | 60000 |  |  |  | {"type":"expenditure","levels":"[76, 574, 579, 4606]"}
1.7.1.6.1 | Навигация с учетом стоимости материалов / Номер подъезда и номера всех квартир в секции на витраже основного входа / Холл 1 этажа |  | компл | 1 | 8 |  | 1500 | 1500 |  | 12000 | 12000 | 0 | 1500 | 1500 | 0 | 12000 | 12000 |  | 1 | 8 | {"type":"work","levels":"[76, 574, 579, 4606, 15977, 1503702, 1]"}
1.7.1.6.2 | Навигация с учетом стоимости материалов / Информация о этажности секции и нумерация квартир / Холл 1 этажа |  | компл | 1 | 4 |  | 12000 | 12000 |  | 48000 | 48000 | 0 | 12000 | 12000 | 0 | 48000 | 48000 |  | 1 | 4 | {"type":"work","levels":"[76, 574, 579, 4606, 15977, 1503709, 1]"}
1.7.2 | Лестничная клетка | [7 empty] | 2198738.58 | 2862634.67 | 5061373.25 |  |  |  | 2216401.17 | 2862634.67 | 5079035.84 |  |  |  | {"type":"expenditure","levels":"[76, 574, 575]"}
1.7.2.1 | Полы | [7 empty] | 505396.86 | 594713.84 | 1100110.7 |  |  |  | 505396.86 | 594713.84 | 1100110.7 |  |  |  | {"type":"expenditure","levels":"[76, 574, 575, 686]"}
1.7.2.1.1 | Шлифование бетонных поверхностей (шлифовка -снятие наплывов и швов, снятие цементного молочка) / пол |  | м2 | 1 | 105.23 |  | 404.43 | 404.43 |  | 42558.17 | 42558.17 | 0 | 404.43 | 404.43 | 0 | 42558.17 | 42558.17 |  | 1 | 105.23 | {"type":"work","levels":"[76, 574, 575, 686, 27636, 705837, 1]"}
1.7.2.1.2 | Обработка полов гидрофобизирующим составом (обеспыливание) |  | м2 | 1 | 352.9 | 45.68 | 100 | 145.68 | 16120.47 | 35290 | 51410.47 | 45.68 | 100 | 145.68 | 16120.47 | 35290 | 51410.47 |  | 1 | 352.9 | {"type":"work","levels":"[76, 574, 575, 686, 34520, 760513, 1]"}
1.7.2.1.2.1 | Гидрофобизирующий состав Типром POL_/ |  | кг | 0.3 | 105.87 | 152.26 |  |  | 16119.77 |  |  | 152.26 |  |  | 16119.77 |  |  |  | 1 | 352.9 | {"type":"material","levels":"[76, 574, 575, 686, 34520, 760513, 1, 57015]"}
1.7.2.1.3 | Нанесение полиуретанового лака на пол с грунтованием | ступени | м2 | 1 | 620 | 76.13 | 100 | 176.13 | 47200.6 | 62000 | 109200.6 | 76.13 | 100 | 176.13 | 47200.6 | 62000 | 109200.6 |  | 1 | 620 | {"type":"work","levels":"[76, 574, 575, 686, 15871, 387400, 1]"}
1.7.2.1.3.1 | Гидрофобизирующий состав Типром POL_/ |  | кг | 0.5 | 310 | 152.26 |  |  | 47200.6 |  |  | 152.26 |  |  | 47200.6 |  |  |  | 1 | 620 | {"type":"material","levels":"[76, 574, 575, 686, 15871, 387400, 1, 36035]"}
1.7.2.1.4 | Грунтование бетонных поверхностей / Пол | Под укладку керамогранитной плитки. | м2 | 1 | 48.6 | 10.33 | 25 | 35.33 | 502.04 | 1215 | 1717.04 | 10.33 | 25 | 35.33 | 502.04 | 1215 | 1717.04 |  | 1 | 48.6 | {"type":"work","levels":"[76, 574, 575, 686, 6479, 54438, 1]"}
1.7.2.1.4.1 | Грунтовка БЕТОН-КОНТАКТ_/ |  | кг | 0.25 | 12.15 | 41.3 |  |  | 501.8 |  |  | 41.3 |  |  | 501.8 |  |  |  | 1 | 48.6 | {"type":"material","levels":"[76, 574, 575, 686, 6479, 54438, 1, 23176]"}
1.7.2.1.5 | Устройство наливных полов втч подготовка ( грунтование ) (Расход материала вносится вручную в зависимости от толщины слоя. В редактируемом поле кол-ва материалов ввести метраж*толщину в мм (на коэфф. расхода не умножать)) / до 10 мм | Толщиной 20 мм | м2 | 1 | 352.9 | 377.55 | 280.07 | 657.62 | 133237.4 | 98836.7 | 232074.1 | 377.55 | 280.07 | 657.62 | 133237.4 | 98836.7 | 232074.1 |  | 1 | 352.9 | {"type":"work","levels":"[76, 574, 575, 686, 6543, 54476, 1]"}
1.7.2.1.5.1 | Грунт универсальный ЛАСТИМИН_/LP-51 А |  | кг | 0.15 | 529.35 | 37.3 |  |  | 19744.76 |  |  | 37.3 |  |  | 19744.76 |  |  |  | 1 | 3529 | {"type":"material","levels":"[76, 574, 575, 686, 6543, 54476, 1, 23228]"}
1.7.2.1.5.2 | Наливной пол_/БЫСТРИЛ FK48 MR |  | кг | 1.6 | 11292.8 | 10.05 |  |  | 113492.64 |  |  | 10.05 |  |  | 113492.64 |  |  |  | 1 | 7058 | {"type":"material","levels":"[76, 574, 575, 686, 6543, 54476, 1, 23229]"}
1.7.2.1.6 | Укладка керамогранита на пол / МОП |  | м2 | 1 | 48.6 | 838.2 | 891.14 | 1729.34 | 40736.52 | 43309.4 | 84045.92 | 838.2 | 891.14 | 1729.34 | 40736.52 | 43309.4 | 84045.92 |  | 1 | 48.6 | {"type":"work","levels":"[76, 574, 575, 686, 7473, 1114180, 1]"}
1.7.2.1.6.1 | Затирка Цезерит СE33_/13 атрацит |  | кг | 0.25 | 12.15 | 58.54 |  |  | 711.26 |  |  | 58.54 |  |  | 711.26 |  |  |  | 1 | 48.6 | {"type":"material","levels":"[76, 574, 575, 686, 7473, 1114180, 1, 99566]"}
1.7.2.1.6.2 | Керамический гранит "Викинг"_ / серый / SG612600R / 600х600х11мм |  | м2 | 1.07 | 52.002 | 727.03 |  |  | 37807.01 |  |  | 727.03 |  |  | 37807.01 |  |  |  | 1 | 48.6 | {"type":"material","levels":"[76, 574, 575, 686, 7473, 1114180, 1, 99569]"}
1.7.2.1.6.3 | Клей плиточный, ГРАНИФИКС_/АС12 |  | кг | 7 | 340.2 | 6.52 |  |  | 2218.1 |  |  | 6.52 |  |  | 2218.1 |  |  |  | 1 | 48.6 | {"type":"material","levels":"[76, 574, 575, 686, 7473, 1114180, 1, 99565]"}
1.7.2.1.7 | Установка плинтуса из керамогранита / МОП |  | м.п. | 1 | 1165.2 | 229.66 | 267.34 | 497 | 267599.83 | 311504.57 | 579104.4 | 229.66 | 267.34 | 497 | 267599.83 | 311504.57 | 579104.4 |  | 1 | 1165.2 | {"type":"work","levels":"[76, 574, 575, 686, 6517, 54534, 1]"}
1.7.2.1.7.1 | Затирка Цезерит СE33_/13 атрацит |  | кг | 0.04 | 46.608 | 58.54 |  |  | 2728.43 |  |  | 58.54 |  |  | 2728.43 |  |  |  | 1 | 1165.2 | {"type":"material","levels":"[76, 574, 575, 686, 6517, 54534, 1, 24235]"}
1.7.2.1.7.2 | Клей плиточный, ГРАНИФИКС_/АС12 |  | кг | 0.7 | 815.64 | 6.52 |  |  | 5317.97 |  |  | 6.52 |  |  | 5317.97 |  |  |  | 1 | 1165.2 | {"type":"material","levels":"[76, 574, 575, 686, 6517, 54534, 1, 24234]"}
1.7.2.1.7.3 | Плинтус из керамического гранита "Викинг"_/SG612600R/6ВТ/серый/0,95х600х11мм |  | шт | 1.84 | 2143.968 | 121.06 |  |  | 259548.77 |  |  | 121.06 |  |  | 259548.77 |  |  |  | 1 | 1165.2 | {"type":"material","levels":"[76, 574, 575, 686, 6517, 54534, 1, 24237]"}
1.7.2.2 | Стены | [7 empty] | 395534.45 | 1449507.58 | 1845042.03 |  |  |  | 413197.04 | 1449507.58 | 1862704.62 |  |  |  | {"type":"expenditure","levels":"[76, 574, 575, 631]"}
1.7.2.2.1 | Грунтование бетонных поверхностей / Стены |  | м2 | 1 | 2874.8 | 10.33 | 25 | 35.33 | 29696.68 | 71870 | 101566.68 | 10.33 | 25 | 35.33 | 29696.68 | 71870 | 101566.68 |  | 1 | 2874.8 | {"type":"work","levels":"[76, 574, 575, 631, 6479, 1274516, 1]"}
1.7.2.2.1.1 | Грунтовка БЕТОН-КОНТАКТ_/ |  | кг | 0.25 | 718.7 | 41.3 |  |  | 29682.31 |  |  | 41.3 |  |  | 29682.31 |  |  |  | 1 | 2874.8 | {"type":"material","levels":"[76, 574, 575, 631, 6479, 1274516, 1, 118690]"}
1.7.2.2.2 | Грунтование бетонных поверхностей / Стены | Торцы лестничных маршей и площадок | м2 | 1 | 98.7 | 10.33 | 25 | 35.33 | 1019.57 | 2467.5 | 3487.07 | 10.33 | 25 | 35.33 | 1019.57 | 2467.5 | 3487.07 |  | 1 | 98.7 | {"type":"work","levels":"[76, 574, 575, 631, 6479, 1274516, 2]"}
1.7.2.2.2.1 | Грунтовка БЕТОН-КОНТАКТ_/ |  | кг | 0.25 | 24.675 | 41.3 |  |  | 1019.08 |  |  | 41.3 |  |  | 1019.08 |  |  |  | 1 | 98.7 | {"type":"material","levels":"[76, 574, 575, 631, 6479, 1274516, 2, 118690]"}
1.7.2.2.3 | Подготовка под финишное покрытие стен / базовая толщиной до 3мм (прибавляется к финишной у ж/б панелей и навесных фасадов) / без грунтования (выбирается отдельной работой) |  | м2 | 1 | 2874.8 | 20.79 | 120 | 140.79 | 59767.09 | 344976 | 404743.09 | 26.73 | 120 | 146.73 | 76843.4 | 344976 | 421819.4 |  | 1 | 2874.8 | {"type":"work","levels":"[76, 574, 575, 631, 6477, 54482, 1]"}
1.7.2.2.3.1 | Шпатлевка гипсовая ГЕНФИР_/белая/PG35 W | Шпатлевка гипсовая ЭЛИСИЛК_/белая/PG 36 | кг | 1.8 | 5174.64 | 11.55 |  |  | 59767.09 |  |  | 14.85 |  |  | 76843.4 |  |  |  | 1 | 2874.8 | {"type":"material","levels":"[76, 574, 575, 631, 6477, 54482, 1, 23264]"}
1.7.2.2.4 | Подготовка под финишное покрытие стен / базовая толщиной до 3мм (прибавляется к финишной у ж/б панелей и навесных фасадов) / без грунтования (выбирается отдельной работой) | Торцы лестничных маршей и площадок | м2 | 1 | 98.7 | 20.79 | 120 | 140.79 | 2051.97 | 11844 | 13895.97 | 26.73 | 120 | 146.73 | 2638.25 | 11844 | 14482.25 |  | 1 | 98.7 | {"type":"work","levels":"[76, 574, 575, 631, 6477, 54482, 2]"}
1.7.2.2.4.1 | Шпатлевка гипсовая ГЕНФИР_/белая/PG35 W | Шпатлевка гипсовая ЭЛИСИЛК_/белая/PG 36 | кг | 1.8 | 177.66 | 11.55 |  |  | 2051.97 |  |  | 14.85 |  |  | 2638.25 |  |  |  | 1 | 98.7 | {"type":"material","levels":"[76, 574, 575, 631, 6477, 54482, 2, 23264]"}
1.7.2.2.5 | Окраска поверхности стен в два слоя в.т.ч грунтование | Торцы лестничных маршей и площадок | м2 | 1 | 98.7 | 11.93 | 175 | 186.93 | 1177.49 | 17272.5 | 18449.99 | 11.93 | 175 | 186.93 | 1177.49 | 17272.5 | 18449.99 |  | 1 | 98.7 | {"type":"work","levels":"[76, 574, 575, 631, 6507, 54488, 1]"}
1.7.2.2.5.1 | Грунт универсальный ЛАСТИМИН_/LP-51 А |  | кг | 0.15 | 14.805 | 37.3 |  |  | 552.23 |  |  | 37.3 |  |  | 552.23 |  |  |  | 1 | 98.7 | {"type":"material","levels":"[76, 574, 575, 631, 6507, 54488, 1, 24768]"}
1.7.2.2.5.2 | Краска водно-дисперсионная интерьерная Структурная Глубокоматовая, НГ(КМ0), RAL 9003 |  | кг | 0.3 | 29.61 | 21.1 |  |  | 624.77 |  |  | 21.1 |  |  | 624.77 |  |  |  | 1 | 98.7 | {"type":"material","levels":"[76, 574, 575, 631, 6507, 54488, 1, 56056]"}
1.7.2.2.6 | Окраска поверхности стен в два слоя в.т.ч грунтование | Окраска сапожка | м2 | 1 | 210.46 | 60.14 | 175 | 235.14 | 12657.06 | 36830.5 | 49487.56 | 60.14 | 175 | 235.14 | 12657.06 | 36830.5 | 49487.56 |  | 1 | 210.46 | {"type":"work","levels":"[76, 574, 575, 631, 6507, 54488, 2]"}
1.7.2.2.6.1 | Грунтовка БЕТОН-КОНТАКТ_/ |  | кг | 0.15 | 31.569 | 41.3 |  |  | 1303.8 |  |  | 41.3 |  |  | 1303.8 |  |  |  | 1 | 210.46 | {"type":"material","levels":"[76, 574, 575, 631, 6507, 54488, 2, 103089]"}
1.7.2.2.6.2 | Эпоксидный грунт / Серый / EPILUX 610 COATING + Catalyst |  | кг | 0.18 | 37.883 | 299.68 |  |  | 11352.78 |  |  | 299.68 |  |  | 11352.78 |  |  |  | 1 | 210.46 | {"type":"material","levels":"[76, 574, 575, 631, 6507, 54488, 2, 55282]"}
1.7.2.2.7 | Окраска труб ЦО диаметром до 40мм |  | шт | 1 | 132 | 64.16 | 335.69 | 399.85 | 8469.12 | 44311.08 | 52780.2 | 64.16 | 335.69 | 399.85 | 8469.12 | 44311.08 | 52780.2 |  | 1 | 132 | {"type":"work","levels":"[76, 574, 575, 631, 6513, 54494, 1]"}
1.7.2.2.7.1 | Герметик_ / Акриловый / Белый |  | шт | 0.3 | 39.6 | 95.21 |  |  | 3770.32 |  |  | 95.21 |  |  | 3770.32 |  |  |  | 1 | 132 | {"type":"material","levels":"[76, 574, 575, 631, 6513, 54494, 1, 24819]"}
1.7.2.2.7.2 | Эмаль ПФ-115_ / белая |  | кг | 0.5 | 66 | 71.2 |  |  | 4699.2 |  |  | 71.2 |  |  | 4699.2 |  |  |  | 1 | 132 | {"type":"material","levels":"[76, 574, 575, 631, 6513, 54494, 1, 23275]"}
1.7.2.2.8 | Декоративное фактурное покрытие стен тяжелыми красками с учетом подготовки поверхности ( грунтованием ) ( структура +КМО) |  | м2 | 1 | 2874.8 | 97.64 | 320 | 417.64 | 280695.47 | 919936 | 1200631.47 | 97.64 | 320 | 417.64 | 280695.47 | 919936 | 1200631.47 |  | 1 | 2874.8 | {"type":"work","levels":"[76, 574, 575, 631, 6522, 54485, 1]"}
1.7.2.2.8.1 | Грунтовка водно-дисперсионная глубокого проникновения "Эконом" 10 кг_/ |  | кг | 0.15 | 431.22 | 24.5 |  |  | 10564.89 |  |  | 24.5 |  |  | 10564.89 |  |  |  | 1 | 2874.8 | {"type":"material","levels":"[76, 574, 575, 631, 6522, 54485, 1, 24762]"}
1.7.2.2.8.2 | Комплект Структурная краска Стройтекс + финишная краска КМ0_/ NCS S 2500-N |  | кг | 0.6 | 1724.88 | 156.6 |  |  | 270116.21 |  |  | 156.6 |  |  | 270116.21 |  |  |  | 1 | 2874.8 | {"type":"material","levels":"[76, 574, 575, 631, 6522, 54485, 1, 24765]"}
1.7.2.3 | Потолки | [7 empty] | 98622.87 | 539959.5 | 638582.37 |  |  |  | 98622.87 | 539959.5 | 638582.37 |  |  |  | {"type":"expenditure","levels":"[76, 574, 575, 632]"}
1.7.2.3.1 | Грунтование бетонных поверхностей / Потолки |  | м2 | 1 | 972.9 | 10.32 | 25 | 35.32 | 10040.33 | 24322.5 | 34362.83 | 10.32 | 25 | 35.32 | 10040.33 | 24322.5 | 34362.83 |  | 1 | 972.9 | {"type":"work","levels":"[76, 574, 575, 632, 6479, 1274518, 1]"}
1.7.2.3.1.1 | Грунтовка БЕТОН-КОНТАКТ_/ |  | кг | 0.25 | 243.225 | 41.3 |  |  | 10045.19 |  |  | 41.3 |  |  | 10045.19 |  |  |  | 1 | 972.9 | {"type":"material","levels":"[76, 574, 575, 632, 6479, 1274518, 1, 118710]"}
1.7.2.3.2 | Подготовка потолков под финишное покрытие ( шпатлевка 5мм ) втч грунтование между слоями / 5мм |  | м2 | 1 | 972.9 | 27.87 | 330 | 357.87 | 27114.72 | 321057 | 348171.72 | 27.87 | 330 | 357.87 | 27114.72 | 321057 | 348171.72 |  | 1 | 972.9 | {"type":"work","levels":"[76, 574, 575, 632, 6475, 54501, 1]"}
1.7.2.3.2.1 | Грунт универсальный ЛАСТИМИН_/LP-51 А |  | кг | 0.15 | 145.935 | 37.3 |  |  | 5443.38 |  |  | 37.3 |  |  | 5443.38 |  |  |  | 1 | 972.9 | {"type":"material","levels":"[76, 574, 575, 632, 6475, 54501, 1, 23286]"}
1.7.2.3.2.2 | Шпатлевка гипсовая ЭЛИСИЛК_/белая/PG 36 |  | кг | 1.5 | 1459.35 | 14.85 |  |  | 21671.35 |  |  | 14.85 |  |  | 21671.35 |  |  |  | 1 | 972.9 | {"type":"material","levels":"[76, 574, 575, 632, 6475, 54501, 1, 24785]"}
1.7.2.3.3 | Окраска поверхностей потолков в.т.ч грунтование |  | м2 | 1 | 972.9 | 63.18 | 200 | 263.18 | 61467.82 | 194580 | 256047.82 | 63.18 | 200 | 263.18 | 61467.82 | 194580 | 256047.82 |  | 1 | 972.9 | {"type":"work","levels":"[76, 574, 575, 632, 6509, 54502, 1]"}
1.7.2.3.3.1 | Грунт универсальный ЛАСТИМИН_/LP-51 А |  | кг | 0.15 | 145.935 | 37.3 |  |  | 5443.38 |  |  | 37.3 |  |  | 5443.38 |  |  |  | 1 | 972.9 | {"type":"material","levels":"[76, 574, 575, 632, 6509, 54502, 1, 24786]"}
1.7.2.3.3.2 | Краска водно-дисперсионная интерьерная Влагостойкая Матовая, Г1(КМ1), NCS S 2500 N |  | кг | 0.3 | 291.87 | 191.94 |  |  | 56021.53 |  |  | 191.94 |  |  | 56021.53 |  |  |  | 1 | 972.9 | {"type":"material","levels":"[76, 574, 575, 632, 6509, 54502, 1, 99530]"}
1.7.2.4 | Двери и проемы | [7 empty] | 1199184.4 | 228053.75 | 1427238.15 |  |  |  | 1199184.4 | 228053.75 | 1427238.15 |  |  |  | {"type":"expenditure","levels":"[76, 574, 575, 1141]"}
1.7.2.4.1 | Монтаж металлического лестничного ограждения с окраской и демонтажом временного |  | м.п. | 1 | 452.2 | 2650 | 495.54 | 3145.54 | 1198330 | 224083.19 | 1422413.19 | 2650 | 495.54 | 3145.54 | 1198330 | 224083.19 | 1422413.19 |  | 1 | 452.2 | {"type":"work","levels":"[76, 574, 575, 1141, 6490, 54508, 1]"}
1.7.2.4.1.1 | Лестничное ограждение_/ |  | м.п. | 1 | 452.2 | 2650 |  |  | 1198330 |  |  | 2650 |  |  | 1198330 |  |  |  | 1 | 452.2 | {"type":"material","levels":"[76, 574, 575, 1141, 6490, 54508, 1, 23343]"}
1.7.2.4.2 | Окраска металлической лестницы, ведущей на кровлю или чердак |  | м2 | 1 | 12 | 71.2 | 330.88 | 402.08 | 854.4 | 3970.56 | 4824.96 | 71.2 | 330.88 | 402.08 | 854.4 | 3970.56 | 4824.96 |  | 1 | 12 | {"type":"work","levels":"[76, 574, 575, 1141, 16611, 566225, 1]"}
1.7.2.4.2.1 | Эмаль ПФ-115_ / белая |  | кг | 1 | 12 | 71.2 |  |  | 854.4 |  |  | 71.2 |  |  | 854.4 |  |  |  | 1 | 12 | {"type":"material","levels":"[76, 574, 575, 1141, 16611, 566225, 1, 41922]"}
1.7.2.5 | Прочие | [7 empty] | 0 | 50400 | 50400 |  |  |  | 0 | 50400 | 50400 |  |  |  | {"type":"expenditure","levels":"[76, 574, 575, 4604]"}
1.7.2.5.1 | Навигация стоимость работ включает стоимости материалов (на основание представленного коммерческого предложения) / Типовой этаж / Тип 5 "Номер типового этажа" |  | компл | 1 | 70 |  | 720 | 720 |  | 50400 | 50400 | 0 | 720 | 720 | 0 | 50400 | 50400 |  | 1 | 70 | {"type":"work","levels":"[76, 574, 575, 4604, 15977, 1503707, 1]"}
1.7.3 | Типовой этаж | [7 empty] | 35610501.77 | 30559832.39 | 66170334.16 |  |  |  | 35830619.26 | 30559832.39 | 66390451.65 |  |  |  | {"type":"expenditure","levels":"[76, 574, 581]"}
1.7.3.1 | Полы | [7 empty] | 6779146.84 | 6999724.12 | 13778870.96 |  |  |  | 6779102.73 | 6999724.12 | 13778826.85 |  |  |  | {"type":"expenditure","levels":"[76, 574, 581, 620]"}
1.7.3.1.1 | Грунтование бетонных поверхностей / Пол | Под укладку керамогранитной плитки | м2 | 1 | 4410.8 | 5.6 | 25 | 30.6 | 24700.48 | 110270 | 134970.48 | 5.59 | 25 | 30.59 | 24656.37 | 110270 | 134926.37 |  | 1 | 4410.8 | {"type":"work","levels":"[76, 574, 581, 620, 6479, 54438, 1]"}
1.7.3.1.1.1 | Грунт универсальный ЛАСТИМИН_/LP-51 А |  | кг | 0.15 | 661.62 | 37.3 |  |  | 24678.43 |  |  | 37.29 |  |  | 24671.81 |  |  |  | 1 | 4410.8 | {"type":"material","levels":"[76, 574, 581, 620, 6479, 54438, 1, 29877]"}
1.7.3.1.2 | Устройство наливных полов втч подготовка ( грунтование ) (Расход материала вносится вручную в зависимости от толщины слоя. В редактируемом поле кол-ва материалов ввести метраж*толщину в мм (на коэфф. расхода не умножать)) / от 15 до 20 мм | Толщиной 20мм | м2 | 1 | 4410.8 | 433.5 | 360.89 | 794.39 | 1912081.8 | 1591813.61 | 3503895.41 | 433.5 | 360.89 | 794.39 | 1912081.8 | 1591813.61 | 3503895.41 |  | 1 | 4410.8 | {"type":"work","levels":"[76, 574, 581, 620, 6543, 54478, 1]"}
1.7.3.1.2.1 | Грунт универсальный ЛАСТИМИН_/LP-51 А |  | кг | 0.15 | 13232.4 | 37.3 |  |  | 493568.52 |  |  | 37.3 |  |  | 493568.52 |  |  |  | 1 | 88216 | {"type":"material","levels":"[76, 574, 581, 620, 6543, 54478, 1, 23226]"}
1.7.3.1.2.2 | Наливной пол_/БЫСТРИЛ FK48 MR |  | кг | 1.6 | 141145.6 | 10.05 |  |  | 1418513.28 |  |  | 10.05 |  |  | 1418513.28 |  |  |  | 1 | 88216 | {"type":"material","levels":"[76, 574, 581, 620, 6543, 54478, 1, 23227]"}
1.7.3.1.3 | Проклейка ленты демпферной при устройстве наливных полов и полов из ЦПС толщиной свыше 10мм |  | м.п. | 1 | 4820 | 7.94 | 16.27 | 24.21 | 38270.8 | 78421.4 | 116692.2 | 7.94 | 16.27 | 24.21 | 38270.8 | 78421.4 | 116692.2 |  | 1 | 4820 | {"type":"work","levels":"[76, 574, 581, 620, 6523, 54449, 1]"}
1.7.3.1.3.1 | Лента кромочная демпферная_/8*100мм/20м |  | м.п. | 1.02 | 4916.4 | 7.78 |  |  | 38249.59 |  |  | 7.78 |  |  | 38249.59 |  |  |  | 1 | 4820 | {"type":"material","levels":"[76, 574, 581, 620, 6523, 54449, 1, 23184]"}
1.7.3.1.4 | Укладка керамогранита на пол / МОП |  | м2 | 1 | 4410.8 | 838.2 | 891.14 | 1729.34 | 3697132.56 | 3930640.31 | 7627772.87 | 838.2 | 891.14 | 1729.34 | 3697132.56 | 3930640.31 | 7627772.87 |  | 1 | 4410.8 | {"type":"work","levels":"[76, 574, 581, 620, 7473, 1114180, 1]"}
1.7.3.1.4.1 | Затирка Цезерит СE33_/13 атрацит |  | кг | 0.25 | 1102.7 | 58.54 |  |  | 64552.06 |  |  | 58.54 |  |  | 64552.06 |  |  |  | 1 | 4410.8 | {"type":"material","levels":"[76, 574, 581, 620, 7473, 1114180, 1, 99566]"}
1.7.3.1.4.2 | Керамический гранит "Викинг"_ / серый / SG612600R / 600х600х11мм |  | м2 | 1.07 | 4719.556 | 727.03 |  |  | 3431258.8 |  |  | 727.03 |  |  | 3431258.8 |  |  |  | 1 | 4410.8 | {"type":"material","levels":"[76, 574, 581, 620, 7473, 1114180, 1, 99569]"}
1.7.3.1.4.3 | Клей плиточный, ГРАНИФИКС_/АС12 |  | кг | 7 | 30875.6 | 6.52 |  |  | 201308.91 |  |  | 6.52 |  |  | 201308.91 |  |  |  | 1 | 4410.8 | {"type":"material","levels":"[76, 574, 581, 620, 7473, 1114180, 1, 99565]"}
1.7.3.1.5 | Установка плинтуса из керамогранита / МОП |  | м.п. | 1 | 4820 | 229.66 | 267.34 | 497 | 1106961.2 | 1288578.8 | 2395540 | 229.66 | 267.34 | 497 | 1106961.2 | 1288578.8 | 2395540 |  | 1 | 4820 | {"type":"work","levels":"[76, 574, 581, 620, 6517, 54534, 1]"}
1.7.3.1.5.1 | Затирка Цезерит СE33_/13 атрацит |  | кг | 0.04 | 192.8 | 58.54 |  |  | 11286.51 |  |  | 58.54 |  |  | 11286.51 |  |  |  | 1 | 4820 | {"type":"material","levels":"[76, 574, 581, 620, 6517, 54534, 1, 24235]"}
1.7.3.1.5.2 | Клей плиточный, ГРАНИФИКС_/АС12 |  | кг | 0.7 | 3374 | 6.52 |  |  | 21998.48 |  |  | 6.52 |  |  | 21998.48 |  |  |  | 1 | 4820 | {"type":"material","levels":"[76, 574, 581, 620, 6517, 54534, 1, 24234]"}
1.7.3.1.5.3 | Плинтус из керамического гранита "Викинг"_/SG612600R/6ВТ/серый/0,95х600х11мм |  | шт | 1.84 | 8868.8 | 121.06 |  |  | 1073656.93 |  |  | 121.06 |  |  | 1073656.93 |  |  |  | 1 | 4820 | {"type":"material","levels":"[76, 574, 581, 620, 6517, 54534, 1, 24237]"}
1.7.3.2 | Стены | [7 empty] | 1945969.88 | 6738209.26 | 8684179.14 |  |  |  | 2028339.3 | 6738209.26 | 8766548.56 |  |  |  | {"type":"expenditure","levels":"[76, 574, 581, 621]"}
1.7.3.2.1 | Грунтование бетонных поверхностей / Стены |  | м2 | 1 | 9186.4 | 5.6 | 25 | 30.6 | 51443.84 | 229660 | 281103.84 | 5.6 | 25 | 30.6 | 51443.84 | 229660 | 281103.84 |  | 1 | 9186.4 | {"type":"work","levels":"[76, 574, 581, 621, 6479, 1274516, 1]"}
1.7.3.2.1.1 | Грунт универсальный ЛАСТИМИН_/LP-51 А |  | кг | 0.15 | 1377.96 | 37.3 |  |  | 51397.91 |  |  | 37.3 |  |  | 51397.91 |  |  |  | 1 | 9186.4 | {"type":"material","levels":"[76, 574, 581, 621, 6479, 1274516, 1, 118691]"}
1.7.3.2.2 | Грунтование бетонных поверхностей / Стены |  | м2 | 1 | 4657.2 | 10.33 | 25 | 35.33 | 48108.88 | 116430 | 164538.88 | 10.33 | 25 | 35.33 | 48108.88 | 116430 | 164538.88 |  | 1 | 4657.2 | {"type":"work","levels":"[76, 574, 581, 621, 6479, 1274516, 2]"}
1.7.3.2.2.1 | Грунтовка БЕТОН-КОНТАКТ_/ |  | кг | 0.25 | 1164.3 | 41.3 |  |  | 48085.59 |  |  | 41.3 |  |  | 48085.59 |  |  |  | 1 | 4657.2 | {"type":"material","levels":"[76, 574, 581, 621, 6479, 1274516, 2, 118690]"}
1.7.3.2.3 | Оклейка швов сопряжения бетонных и других поверхностей стен/перегородок (газобетон, ПГП, панели АКОТЕК и др.) стеклохолстом |  | м.п. | 1 | 3628.8 | 8.91 | 80 | 88.91 | 32332.61 | 290304 | 322636.61 | 8.91 | 80 | 88.91 | 32332.61 | 290304 | 322636.61 |  | 1 | 3628.8 | {"type":"work","levels":"[76, 574, 581, 621, 15976, 388203, 1]"}
1.7.3.2.3.1 | Лента армирующая ( серпянка)_/150мм |  | м.п. | 1.1 | 3991.68 | 4.05 |  |  | 16166.3 |  |  | 4.05 |  |  | 16166.3 |  |  |  | 1 | 3628.8 | {"type":"material","levels":"[76, 574, 581, 621, 15976, 388203, 1, 43422]"}
1.7.3.2.3.2 | Шпатлевка гипсовая ЭЛИСИЛК_/белая/PG 36 |  | кг | 0.3 | 1088.64 | 14.85 |  |  | 16166.3 |  |  | 14.85 |  |  | 16166.3 |  |  |  | 1 | 3628.8 | {"type":"material","levels":"[76, 574, 581, 621, 15976, 388203, 1, 121520]"}
1.7.3.2.4 | Подготовка под финишное покрытие стен / базовая толщиной до 3мм (прибавляется к финишной у ж/б панелей и навесных фасадов) / без грунтования (выбирается отдельной работой) |  | м2 | 1 | 13843.6 | 29.23 | 120 | 149.23 | 404648.43 | 1661232 | 2065880.43 | 35.18 | 120 | 155.18 | 487017.85 | 1661232 | 2148249.85 |  | 1 | 13843.6 | {"type":"work","levels":"[76, 574, 581, 621, 6477, 54482, 1]"}
1.7.3.2.4.1 | Уголок малярный_/перфорированный/25*25*3000мм |  | шт | 0.3 | 4153.08 | 28.15 |  |  | 116909.2 |  |  | 28.15 |  |  | 116909.2 |  |  |  | 1 | 13843.6 | {"type":"material","levels":"[76, 574, 581, 621, 6477, 54482, 1, 24755]"}
1.7.3.2.4.2 | Шпатлевка гипсовая ГЕНФИР_/белая/PG35 W | Шпатлевка гипсовая ЭЛИСИЛК_/белая/PG 36 | кг | 1.8 | 24918.48 | 11.55 |  |  | 287808.44 |  |  | 14.85 |  |  | 370039.43 |  |  |  | 1 | 13843.6 | {"type":"material","levels":"[76, 574, 581, 621, 6477, 54482, 1, 23264]"}
1.7.3.2.5 | Декоративное фактурное покрытие стен тяжелыми красками с учетом подготовки поверхности ( грунтованием ) ( структура +КМО) |  | м2 | 1 | 13843.6 | 98.81 | 320 | 418.81 | 1367886.12 | 4429952 | 5797838.12 | 98.81 | 320 | 418.81 | 1367886.12 | 4429952 | 5797838.12 |  | 1 | 13843.6 | {"type":"work","levels":"[76, 574, 581, 621, 6522, 54485, 1]"}
1.7.3.2.5.1 | Грунтовка БЕТОН-КОНТАКТ_/ |  | кг | 0.15 | 2076.54 | 41.3 |  |  | 85761.1 |  |  | 41.3 |  |  | 85761.1 |  |  |  | 1 | 13843.6 | {"type":"material","levels":"[76, 574, 581, 621, 6522, 54485, 1, 106406]"}
1.7.3.2.5.2 | Комплект Структурная краска Стройтекс + финишная краска КМ0_/ NCS S 4000-N |  | кг | 0.6 | 598.8 | 153.36 |  |  | 91831.97 |  |  | 153.36 |  |  | 91831.97 |  |  |  | 1 | 998 | {"type":"material","levels":"[76, 574, 581, 621, 6522, 54485, 1, 24764]"}
1.7.3.2.5.3 | Комплект Структурная краска Стройтекс + финишная краска КМ0_/ NCS S 1000-N |  | кг | 0.6 | 7707.36 | 154.44 |  |  | 1190324.68 |  |  | 154.44 |  |  | 1190324.68 |  |  |  | 1 | 12845.6 | {"type":"material","levels":"[76, 574, 581, 621, 6522, 54485, 1, 40474]"}
1.7.3.2.6 | Установка номерков / квартиры |  | шт | 1 | 554 | 75 | 19.19 | 94.19 | 41550 | 10631.26 | 52181.26 | 75 | 19.19 | 94.19 | 41550 | 10631.26 | 52181.26 |  | 1 | 554 | {"type":"work","levels":"[76, 574, 581, 621, 6537, 54490, 1]"}
1.7.3.2.6.1 | Номера квартирные с креплением на скоч_/ПВХ 3мм/100*50мм |  | шт | 1 | 554 | 75 |  |  | 41550 |  |  | 75 |  |  | 41550 |  |  |  | 1 | 554 | {"type":"material","levels":"[76, 574, 581, 621, 6537, 54490, 1, 24776]"}
1.7.3.3 | Потолки | [7 empty] | 2840949.72 | 4144327 | 6985276.72 |  |  |  | 3078446.32 | 4144327 | 7222773.32 |  |  |  | {"type":"expenditure","levels":"[76, 574, 581, 622]"}
1.7.3.3.1 | Грунтование бетонных поверхностей / Потолки | Обеспыливание | м2 | 1 | 0 | 0 | 25 | 25 | 0 | 0 | 0 |  |  | 0 | 0 | 0 | 0 |  | 1 | 0 | {"type":"work","levels":"[76, 574, 581, 622, 6479, 1274518, 1]"}
1.7.3.3.1.1 | Грунт универсальный ЛАСТИМИН_/LP-51 А |  | кг | 0.15 | 0 | 37.3 |  |  | 0 | [5 empty] | 0 |  |  |  | 1 | 0 | {"type":"material","levels":"[76, 574, 581, 622, 6479, 1274518, 1, 118711]"}
1.7.3.3.2 | Выравнивание поверхностей потолков ГКЛ и перегородки под потолком с учетом подготовки поверхности (грунтованием) |  | м2 | 1 | 1346.2 | 20.45 | 235 | 255.45 | 27529.79 | 316357 | 343886.79 | 20.45 | 235 | 255.45 | 27529.79 | 316357 | 343886.79 |  | 1 | 1346.2 | {"type":"work","levels":"[76, 574, 581, 622, 6476, 54500, 1]"}
1.7.3.3.2.1 | Грунт универсальный ЛАСТИМИН_/LP-51 А |  | кг | 0.15 | 201.93 | 37.3 |  |  | 7531.99 |  |  | 37.3 |  |  | 7531.99 |  |  |  | 1 | 1346.2 | {"type":"material","levels":"[76, 574, 581, 622, 6476, 54500, 1, 23283]"}
1.7.3.3.2.2 | Шпатлевка гипсовая ЭЛИСИЛК_/белая/PG 36 |  | кг | 1 | 1346.2 | 14.85 |  |  | 19991.07 |  |  | 14.85 |  |  | 19991.07 |  |  |  | 1 | 1346.2 | {"type":"material","levels":"[76, 574, 581, 622, 6476, 54500, 1, 99227]"}
1.7.3.3.3 | Монтаж подвесного потолка из ГКЛ с применением профиля ПП__ / КНАУФ П 113/ Каркас на 0,6 профилях / 2 |  | м2 | 1 | 1346.2 | 519.78 | 1050 | 1569.78 | 699727.84 | 1413510 | 2113237.84 | 696.2 | 1050 | 1746.2 | 937224.44 | 1413510 | 2350734.44 |  | 1 | 1346.2 | {"type":"work","levels":"[76, 574, 581, 622, 6494, 715061, 1]"}
1.7.3.3.3.1 | Анкер-клин_/6*40 |  | шт | 0.75 | 1009.65 | 0.56 |  |  | 565.4 |  |  | 0.56 |  |  | 565.4 |  |  |  | 1 | 1346.2 | {"type":"material","levels":"[76, 574, 581, 622, 6494, 715061, 1, 50781]"}
1.7.3.3.3.2 | Гипсовые строительные плиты_ / влагостойкий и огнестойкий / 12,5*1200*2500 |  | м2 | 2.05 | 2759.71 | 137.1 |  |  | 378356.24 |  |  | 137.1 |  |  | 378356.24 |  |  |  | 1 | 1346.2 | {"type":"material","levels":"[76, 574, 581, 622, 6494, 715061, 1, 50765]"}
1.7.3.3.3.3 | Грунт универсальный ЛАСТИМИН_/LP-51 А |  | кг | 0.1 | 134.62 | 37.3 |  |  | 5021.33 |  |  | 37.3 |  |  | 5021.33 |  |  |  | 1 | 1346.2 | {"type":"material","levels":"[76, 574, 581, 622, 6494, 715061, 1, 50778]"}
1.7.3.3.3.4 | Дюбель гвоздь_/гриб/6*40 |  | шт | 4 | 5384.8 | 0.7 |  |  | 3769.36 |  |  | 0.7 |  |  | 3769.36 |  |  |  | 1 | 1346.2 | {"type":"material","levels":"[76, 574, 581, 622, 6494, 715061, 1, 50782]"}
1.7.3.3.3.5 | Лента армирующая ( серпянка)_/50мм |  | м.п. | 1.25 | 1682.75 | 1.42 |  |  | 2389.51 |  |  | 1.42 |  |  | 2389.51 |  |  |  | 1 | 1346.2 | {"type":"material","levels":"[76, 574, 581, 622, 6494, 715061, 1, 50783]"}
1.7.3.3.3.6 | Подвес профиля прямой_/потолочный/60*27 |  | шт | 4.2 | 5654.04 | 3.61 |  |  | 20411.08 |  |  | 4.54 |  |  | 25669.34 |  |  |  | 1 | 1346.2 | {"type":"material","levels":"[76, 574, 581, 622, 6494, 715061, 1, 50773]"}
1.7.3.3.3.7 | Профиль_ / направляющий / 28*27*0,60 / 3м | применительно ПН 50*40*0,6 | м.п. | 4.7 | 6327.14 | 20.55 |  |  | 130022.73 |  |  | 50.49 |  |  | 319457.3 |  |  |  | 1 | 1346.2 | {"type":"material","levels":"[76, 574, 581, 622, 6494, 715061, 1, 50784]"}
1.7.3.3.3.8 | Профиль_ / потолочный / 60*27*0,60 / 3м |  | м.п. | 1.2 | 1615.44 | 33.55 |  |  | 54198.01 |  |  | 49.72 |  |  | 80319.68 |  |  |  | 1 | 1346.2 | {"type":"material","levels":"[76, 574, 581, 622, 6494, 715061, 1, 120239]"}
1.7.3.3.3.9 | Соединитель профилей одноуровневый_/потолочный/60*27 |  | шт | 3.6 | 4846.32 | 12.96 |  |  | 62808.31 |  |  | 16.32 |  |  | 79091.94 |  |  |  | 1 | 1346.2 | {"type":"material","levels":"[76, 574, 581, 622, 6494, 715061, 1, 50775]"}
1.7.3.3.3.10 | Удлинитель профилей_/потолочный/60*27 |  | шт | 0.3 | 403.86 | 3.68 |  |  | 1486.2 |  |  | 4.68 |  |  | 1890.06 |  |  |  | 1 | 1346.2 | {"type":"material","levels":"[76, 574, 581, 622, 6494, 715061, 1, 50774]"}
1.7.3.3.3.11 | Шпаклевка д/заделки швов, ШОВСИЛК_/Т33 |  | кг | 0.35 | 471.17 | 34.95 |  |  | 16467.39 |  |  | 34.95 |  |  | 16467.39 |  |  |  | 1 | 1346.2 | {"type":"material","levels":"[76, 574, 581, 622, 6494, 715061, 1, 50777]"}
1.7.3.3.3.12 | Шуруп со сверлом_/3,5*11 |  | шт | 15 | 20193 | 0.26 |  |  | 5250.18 |  |  | 0.26 |  |  | 5250.18 |  |  |  | 1 | 1346.2 | {"type":"material","levels":"[76, 574, 581, 622, 6494, 715061, 1, 50779]"}
1.7.3.3.3.13 | Шуруп_/3,5*25 |  | шт | 15 | 20193 | 0.28 |  |  | 5654.04 |  |  | 0.28 |  |  | 5654.04 |  |  |  | 1 | 1346.2 | {"type":"material","levels":"[76, 574, 581, 622, 6494, 715061, 1, 50780]"}
1.7.3.3.3.14 | Шуруп_/3,5*35 |  | шт | 30 | 40386 | 0.33 |  |  | 13327.38 |  |  | 0.33 |  |  | 13327.38 |  |  |  | 1 | 1346.2 | {"type":"material","levels":"[76, 574, 581, 622, 6494, 715061, 1, 128849]"}
1.7.3.3.4 | Монтаж подвесного потолка (типа Амстронг, Грильято итп) |  | м2 | 1 | 3064.6 | 654.5 | 700 | 1354.5 | 2005780.7 | 2145220 | 4151000.7 | 654.5 | 700 | 1354.5 | 2005780.7 | 2145220 | 4151000.7 |  | 1 | 3064.6 | {"type":"work","levels":"[76, 574, 581, 622, 6493, 54504, 1]"}
1.7.3.3.4.1 | Подвесной потолок (AMF) НГ "MAGMA_/белый/600*600*15мм |  | м2 | 1.1 | 3371.06 | 595 |  |  | 2005780.7 |  |  | 595 |  |  | 2005780.7 |  |  |  | 1 | 3064.6 | {"type":"material","levels":"[76, 574, 581, 622, 6493, 54504, 1, 24910]"}
1.7.3.3.5 | Окраска поверхностей потолков в.т.ч грунтование |  | м2 | 1 | 1346.2 | 80.16 | 200 | 280.16 | 107911.39 | 269240 | 377151.39 | 80.16 | 200 | 280.16 | 107911.39 | 269240 | 377151.39 |  | 1 | 1346.2 | {"type":"work","levels":"[76, 574, 581, 622, 6509, 54502, 1]"}
1.7.3.3.5.1 | Грунт универсальный ЛАСТИМИН_/LP-51 А |  | кг | 0.15 | 201.93 | 37.3 |  |  | 7531.99 |  |  | 37.3 |  |  | 7531.99 |  |  |  | 1 | 1346.2 | {"type":"material","levels":"[76, 574, 581, 622, 6509, 54502, 1, 24786]"}
1.7.3.3.5.2 | Краска водно-дисперсионная Tikkurila_ / RAL 9003 / PROF EURO 7 |  | кг | 0.3 | 403.86 | 248.56 |  |  | 100383.44 |  |  | 248.56 |  |  | 100383.44 |  |  |  | 1 | 1346.2 | {"type":"material","levels":"[76, 574, 581, 622, 6509, 54502, 1, 56328]"}
1.7.3.4 | Двери и проемы | [7 empty] | 18561165.03 | 4840916.01 | 23402081.04 |  |  |  | 17870223.91 | 4840916.01 | 22711139.92 |  |  |  | {"type":"expenditure","levels":"[76, 574, 581, 623]"}
1.7.3.4.1 | Монтаж металлического дверного блока Фортус / Лифтовой холл/Эвакуационная лестница ( 1 типовой этаж)/квартирный коридор (типовой этаж) |  | шт | 1 | 170 | 30974 | 3775 | 34749 | 5265580 | 641750 | 5907330 | 29422.2 | 3775 | 33197.2 | 5001774 | 641750 | 5643524 |  | 1 | 170 | {"type":"work","levels":"[76, 574, 581, 623, 56730, 1129201, 1]"}
1.7.3.4.1.1 | Двери металлические в МОП Фортус_/ФДМОП_ЛХ/КК/остекленная/300*700мм |  | шт | 1 | 170 | 30974 |  |  | 5265580 |  |  | 29422.2 |  |  | 5001774 |  |  |  | 1 | 170 | {"type":"material","levels":"[76, 574, 581, 623, 56730, 1129201, 1, 102056]"}
1.7.3.4.2 | Монтаж металлического дверного блока Фортус / Вход в квартиру_/EI-30 |  | шт | 1 | 554 | 19294 | 3958.27 | 23252.27 | 10688876 | 2192881.58 | 12881757.58 | 18498.73 | 3958.27 | 22457 | 10248296.42 | 2192881.58 | 12441178 |  | 1 | 554 | {"type":"work","levels":"[76, 574, 581, 623, 56730, 1542333, 1]"}
1.7.3.4.2.1 | Дверь входная квартирная_/ФДМГПК/ EI-30 |  | шт | 1 | 554 | 19294 |  |  | 10688876 |  |  | 18498.73 |  |  | 10248296.42 |  |  |  | 1 | 554 | {"type":"material","levels":"[76, 574, 581, 623, 56730, 1542333, 1, 135779]"}
1.7.3.4.3 | Установка дверных упоров МОП |  | шт | 1 | 554 | 197.31 | 168.93 | 366.24 | 109309.74 | 93587.22 | 202896.96 | 197.31 | 168.93 | 366.24 | 109309.74 | 93587.22 | 202896.96 |  | 1 | 554 | {"type":"work","levels":"[76, 574, 581, 623, 33676, 723575, 1]"}
1.7.3.4.3.1 | Упор дверной_ / Apecs DS-0009-INOX (85mm) |  | шт | 1 | 554 | 197.31 |  |  | 109309.74 |  |  | 197.31 |  |  | 109309.74 |  |  |  | 1 | 554 | {"type":"material","levels":"[76, 574, 581, 623, 33676, 723575, 1, 52794]"}
1.7.3.4.4 | Монтаж ревизионных люков доступа систем ОВ и ВК |  | шт | 1 | 678 | 1135.05 | 220 | 1355.05 | 769563.9 | 149160 | 918723.9 | 798.62 | 220 | 1018.62 | 541464.36 | 149160 | 690624.36 |  | 1 | 678 | {"type":"work","levels":"[76, 574, 581, 623, 17632, 585324, 1]"}
1.7.3.4.4.1 | Люк ревизионный исп.8_/с замком/(600х900) |  | шт | 1 | 667 | 1145 |  |  | 763715 |  |  | 800 |  |  | 533600 |  |  |  | 1 | 667 | {"type":"material","levels":"[76, 574, 581, 623, 17632, 585324, 1, 43333]"}
1.7.3.4.4.2 | Люк ревизионный исп.9_/с замком /(300х500) |  | шт | 1 | 11 | 532 |  |  | 5852 |  |  | 715 |  |  | 7865 |  |  |  | 1 | 11 | {"type":"material","levels":"[76, 574, 581, 623, 17632, 585324, 1, 43330]"}
1.7.3.4.5 | Установка панелей ревизии ВК (расценка на работу за комплект: люк доступа + съемная панель) |  | комплект | 1 | 554 | 1964 | 2978.46 | 4942.46 | 1088056 | 1650066.84 | 2738122.84 | 2400 | 2978.46 | 5378.46 | 1329600 | 1650066.84 | 2979666.84 |  | 1 | 554 | {"type":"work","levels":"[76, 574, 581, 623, 17631, 585321, 1]"}
1.7.3.4.5.1 | Ревизионная панель ВК металлическая_ / RAL 9003 матовая / с замком "почтовая задвижка" под ключ-треугольник / 500х700 |  | шт | 1 | 554 | 930 |  |  | 515220 |  |  | 1120 |  |  | 620480 |  |  |  | 1 | 554 | {"type":"material","levels":"[76, 574, 581, 623, 17631, 585321, 1, 43322]"}
1.7.3.4.5.2 | Съемная металлическая панель доступа ВК_ / RAL 9003 матовая гладкая порошковая окраска / 500х1400 |  | шт | 1 | 554 | 1034 |  |  | 572836 |  |  | 1280 |  |  | 709120 |  |  |  | 1 | 554 | {"type":"material","levels":"[76, 574, 581, 623, 17631, 585321, 1, 43320]"}
1.7.3.4.6 | Монтаж металлических вентиляционных решеток систем дымоудаления | Решетки потолочные на первом и последнем этажах | шт | 1 | 7 | 2085.71 | 325.13 | 2410.84 | 14599.97 | 2275.91 | 16875.88 | 2085.71 | 325.13 | 2410.84 | 14599.97 | 2275.91 | 16875.88 |  | 1 | 7 | {"type":"work","levels":"[76, 574, 581, 623, 6488, 54509, 1]"}
1.7.3.4.6.1 | Решетка клапана дымоудаления_ / белая / 550x950 | 900х500 | шт | 1 | 2 | 1700 |  |  | 3400 |  |  | 1700 |  |  | 3400 |  |  |  | 1 | 2 | {"type":"material","levels":"[76, 574, 581, 623, 6488, 54509, 1, 42817]"}
1.7.3.4.6.2 | Решетка клапана дымоудаления_ / белая / 600х1150 | 550х1100 | шт | 1 | 1 | 2450 |  |  | 2450 |  |  | 2450 |  |  | 2450 |  |  |  | 1 | 1 | {"type":"material","levels":"[76, 574, 581, 623, 6488, 54509, 1, 42818]"}
1.7.3.4.6.3 | Решетка клапана дымоудаления_ / белая / 750х900 | 750х750 | шт | 1 | 1 | 2300 |  |  | 2300 |  |  | 2300 |  |  | 2300 |  |  |  | 1 | 1 | {"type":"material","levels":"[76, 574, 581, 623, 6488, 54509, 1, 42823]"}
1.7.3.4.6.4 | Решетка клапана дымоудаления_ / белая / 800х800 |  | шт | 1 | 2 | 2150 |  |  | 4300 |  |  | 2150 |  |  | 4300 |  |  |  | 1 | 2 | {"type":"material","levels":"[76, 574, 581, 623, 6488, 54509, 1, 42825]"}
1.7.3.4.6.5 | Решетка клапана дымоудаления_ / белая / 850х700 | 700*700 | шт | 1 | 1 | 2150 |  |  | 2150 |  |  | 2150 |  |  | 2150 |  |  |  | 1 | 1 | {"type":"material","levels":"[76, 574, 581, 623, 6488, 54509, 1, 42826]"}
1.7.3.4.7 | Монтаж металлических вентиляционных решеток систем дымоудаления |  | шт | 1 | 342 | 1828.01 | 325.13 | 2153.14 | 625179.42 | 111194.46 | 736373.88 | 1828.01 | 325.13 | 2153.14 | 625179.42 | 111194.46 | 736373.88 |  | 1 | 342 | {"type":"work","levels":"[76, 574, 581, 623, 6488, 54509, 2]"}
1.7.3.4.7.1 | Решетка клапана дымоудаления_ / белая / 300х450 | 320х420 | шт | 1 | 66 | 430 |  |  | 28380 |  |  | 430 |  |  | 28380 |  |  |  | 1 | 66 | {"type":"material","levels":"[76, 574, 581, 623, 6488, 54509, 2, 42811]"}
1.7.3.4.7.2 | Решетка клапана дымоудаления_ / белая / 600х1150 | 520х1120 = 14 штук, 1120х520 = 15 штук., 1020х620 = 76 штук. | шт | 1 | 105 | 2450 |  |  | 257250 |  |  | 2450 |  |  | 257250 |  |  |  | 1 | 105 | {"type":"material","levels":"[76, 574, 581, 623, 6488, 54509, 2, 42818]"}
1.7.3.4.7.3 | Решетка клапана дымоудаления_ / белая / 650x950 | 920х470 | шт | 1 | 76 | 1900 |  |  | 144400 |  |  | 1900 |  |  | 144400 |  |  |  | 1 | 76 | {"type":"material","levels":"[76, 574, 581, 623, 6488, 54509, 2, 42821]"}
1.7.3.4.7.4 | Решетка клапана дымоудаления_ / белая / 750х650 | 720х670 | шт | 1 | 14 | 1500 |  |  | 21000 |  |  | 1500 |  |  | 21000 |  |  |  | 1 | 14 | {"type":"material","levels":"[76, 574, 581, 623, 6488, 54509, 2, 42822]"}
1.7.3.4.7.5 | Решетка клапана дымоудаления_ / белая / 800х800 | 820х820 | шт | 1 | 24 | 2150 |  |  | 51600 |  |  | 2150 |  |  | 51600 |  |  |  | 1 | 24 | {"type":"material","levels":"[76, 574, 581, 623, 6488, 54509, 2, 42825]"}
1.7.3.4.7.6 | Решетка клапана дымоудаления_ / белая / 850х700 | 820х620 = 29 штук, 820х520 = 28 штук. | шт | 1 | 57 | 2150 |  |  | 122550 |  |  | 2150 |  |  | 122550 |  |  |  | 1 | 57 | {"type":"material","levels":"[76, 574, 581, 623, 6488, 54509, 2, 42826]"}
1.7.3.5 | Облицовка стен и шахт ГКЛ | [7 empty] | 5483270.3 | 7349120 | 12832390.3 |  |  |  | 6074507 | 7349120 | 13423627 |  |  |  | {"type":"expenditure","levels":"[76, 574, 581, 625]"}
1.7.3.5.1 | Зашивка коммуникаций шахт-пакетов систем ВК / 2 |  | м2 | 1 | 0 | 0 | 800 | 800 | 0 | 0 | 0 |  |  | 0 | 0 | 0 | 0 |  | 1 | 0 | {"type":"work","levels":"[76, 574, 581, 625, 13287, 139181, 1]"}
1.7.3.5.1.1 | Герметик_ / Универсальный, силиконовый / Белый |  | шт | 0.4 | 0 | 158.23 |  |  | 0 | [5 empty] | 0 |  |  |  | 1 | 0 | {"type":"material","levels":"[76, 574, 581, 625, 13287, 139181, 1, 30156]"}
1.7.3.5.1.2 | Гипсовые строительные плиты_ / влагостойкий и огнестойкий / 12,5*1200*2500 |  | м2 | 2.05 | 0 | 137.1 |  |  | 0 | [5 empty] | 0 |  |  |  | 1 | 0 | {"type":"material","levels":"[76, 574, 581, 625, 13287, 139181, 1, 103505]"}
1.7.3.5.1.3 | Грунт универсальный ЛАСТИМИН_/LP-51 А |  | кг | 0.1 | 0 | 37.3 |  |  | 0 | [5 empty] | 0 |  |  |  | 1 | 0 | {"type":"material","levels":"[76, 574, 581, 625, 13287, 139181, 1, 30152]"}
1.7.3.5.1.4 | Дюбель гвоздь_/6*40 |  | шт | 10 | 0 | 1 |  |  | 0 | [5 empty] | 0 |  |  |  | 1 | 0 | {"type":"material","levels":"[76, 574, 581, 625, 13287, 139181, 1, 30151]"}
1.7.3.5.1.5 | Лента армирующая ( серпянка)_/50мм |  | м.п. | 0.85 | 0 | 1.42 |  |  | 0 | [5 empty] | 0 |  |  |  | 1 | 0 | {"type":"material","levels":"[76, 574, 581, 625, 13287, 139181, 1, 30158]"}
1.7.3.5.1.6 | Лента Дихтунгсбанд_/50мм |  | м.п. | 1.7 | 0 | 4.6 |  |  | 0 | [5 empty] | 0 |  |  |  | 1 | 0 | {"type":"material","levels":"[76, 574, 581, 625, 13287, 139181, 1, 30157]"}
1.7.3.5.1.7 | Профиль_/направляющий/28*27*0,40/3м |  | м.п. | 3.02 | 0 | 15.46 |  |  | 0 | [5 empty] | 0 |  |  |  | 1 | 0 | {"type":"material","levels":"[76, 574, 581, 625, 13287, 139181, 1, 103511]"}
1.7.3.5.1.8 | Профиль_/стоечный/50*50*0,60/3м |  | м.п. | 2 | 0 | 44.2 |  |  | 0 | [5 empty] | 0 |  |  |  | 1 | 0 | {"type":"material","levels":"[76, 574, 581, 625, 13287, 139181, 1, 103519]"}
1.7.3.5.1.9 | Шпаклевка д/заделки швов, ШОВСИЛК_/Т33 |  | кг | 0.35 | 0 | 34.95 |  |  | 0 | [5 empty] | 0 |  |  |  | 1 | 0 | {"type":"material","levels":"[76, 574, 581, 625, 13287, 139181, 1, 30159]"}
1.7.3.5.1.10 | Шуруп со сверлом 3,5/11 |  | шт | 15 | 0 | 0.26 |  |  | 0 | [5 empty] | 0 |  |  |  | 1 | 0 | {"type":"material","levels":"[76, 574, 581, 625, 13287, 139181, 1, 30153]"}
1.7.3.5.1.11 | Шуруп_/3,5*25 |  | шт | 15 | 0 | 0.28 |  |  | 0 | [5 empty] | 0 |  |  |  | 1 | 0 | {"type":"material","levels":"[76, 574, 581, 625, 13287, 139181, 1, 30154]"}
1.7.3.5.2 | Зашивка коммуникаций шахт-пакетов систем ВК / 2 |  | м2 | 1 | 9186.4 | 596.89 | 800 | 1396.89 | 5483270.3 | 7349120 | 12832390.3 | 661.25 | 800 | 1461.25 | 6074507 | 7349120 | 13423627 |  | 1 | 9186.4 | {"type":"work","levels":"[76, 574, 581, 625, 13287, 139181, 2]"}
1.7.3.5.2.1 | Герметик_ / Универсальный, силиконовый / Белый |  | шт | 0.4 | 3674.56 | 158.23 |  |  | 581425.63 |  |  | 158.23 |  |  | 581425.63 |  |  |  | 1 | 9186.4 | {"type":"material","levels":"[76, 574, 581, 625, 13287, 139181, 2, 30156]"}
1.7.3.5.2.2 | Гипсовые строительные плиты_ / влагостойкий и огнестойкий / 12,5*1200*2500 |  | м2 | 2.05 | 18832.12 | 137.1 |  |  | 2581883.65 |  |  | 137.1 |  |  | 2581883.65 |  |  |  | 1 | 9186.4 | {"type":"material","levels":"[76, 574, 581, 625, 13287, 139181, 2, 103505]"}
1.7.3.5.2.3 | Грунтовка универсальный ЛАСТИМИН_ / LP-51 А |  | кг | 0.1 | 918.64 | 37.3 |  |  | 34265.27 |  |  | 37.3 |  |  | 34265.27 |  |  |  | 1 | 9186.4 | {"type":"material","levels":"[76, 574, 581, 625, 13287, 139181, 2, 30152]"}
1.7.3.5.2.4 | Дюбель гвоздь_/6*40 |  | шт | 10 | 91864 | 1 |  |  | 91864 |  |  | 1 |  |  | 91864 |  |  |  | 1 | 9186.4 | {"type":"material","levels":"[76, 574, 581, 625, 13287, 139181, 2, 30151]"}
1.7.3.5.2.5 | Лента армирующая ( серпянка)_/50мм |  | м.п. | 0.85 | 7808.44 | 1.42 |  |  | 11087.98 |  |  | 1.42 |  |  | 11087.98 |  |  |  | 1 | 9186.4 | {"type":"material","levels":"[76, 574, 581, 625, 13287, 139181, 2, 30158]"}
1.7.3.5.2.6 | Лента Дихтунгсбанд_/50мм |  | м.п. | 1.7 | 15616.88 | 4.6 |  |  | 71837.65 |  |  | 4.6 |  |  | 71837.65 |  |  |  | 1 | 9186.4 | {"type":"material","levels":"[76, 574, 581, 625, 13287, 139181, 2, 30157]"}
1.7.3.5.2.7 | Подвес профиля прямой 60х27 Сталь |  | шт | 8.36 | 76798.304 | 3.03 |  |  | 232698.86 |  |  | 4.54 |  |  | 348664.3 |  |  |  | 1 | 9186.4 | {"type":"material","levels":"[76, 574, 581, 625, 13287, 139181, 2, 135493]"}
1.7.3.5.2.8 | Профиль_ / направляющий / 28*27*0,60 / 3м |  | м.п. | 3.02 | 27742.928 | 20.55 |  |  | 570117.17 |  |  | 30.19 |  |  | 837559 |  |  |  | 1 | 9186.4 | {"type":"material","levels":"[76, 574, 581, 625, 13287, 139181, 2, 103509]"}
1.7.3.5.2.9 | Профиль_/направляющий/50*40*0,60/3м |  | м.п. | 0.7 | 6430.48 | 33.95 |  |  | 218314.8 |  |  | 50.49 |  |  | 324674.94 |  |  |  | 1 | 9186.4 | {"type":"material","levels":"[76, 574, 581, 625, 13287, 139181, 2, 103512]"}
1.7.3.5.2.10 | Профиль_/стоечный/50*50*0,60/3м |  | м.п. | 2 | 18372.8 | 44.2 |  |  | 812077.76 |  |  | 49.72 |  |  | 913495.62 |  |  |  | 1 | 9186.4 | {"type":"material","levels":"[76, 574, 581, 625, 13287, 139181, 2, 103519]"}
1.7.3.5.2.11 | Шпаклевка д/заделки швов, ШОВСИЛК_/Т33 |  | кг | 0.35 | 3215.24 | 34.95 |  |  | 112372.64 |  |  | 34.95 |  |  | 112372.64 |  |  |  | 1 | 9186.4 | {"type":"material","levels":"[76, 574, 581, 625, 13287, 139181, 2, 30159]"}
1.7.3.5.2.12 | Шуруп со сверлом 3,5/11 |  | шт | 15 | 137796 | 0.26 |  |  | 35826.96 |  |  | 0.26 |  |  | 35826.96 |  |  |  | 1 | 9186.4 | {"type":"material","levels":"[76, 574, 581, 625, 13287, 139181, 2, 30153]"}
1.7.3.5.2.13 | Шуруп_/3,5*25 |  | шт | 15 | 137796 | 0.28 |  |  | 38582.88 |  |  | 0.28 |  |  | 38582.88 |  |  |  | 1 | 9186.4 | {"type":"material","levels":"[76, 574, 581, 625, 13287, 139181, 2, 30154]"}
1.7.3.5.2.14 | Шуруп_/3,5*35 |  | шт | 30 | 275592 | 0.33 |  |  | 90945.36 |  |  | 0.33 |  |  | 90945.36 |  |  |  | 1 | 9186.4 | {"type":"material","levels":"[76, 574, 581, 625, 13287, 139181, 2, 30155]"}
1.7.3.6 | Прочие | [7 empty] | 0 | 487536 | 487536 |  |  |  | 0 | 487536 | 487536 |  |  |  | {"type":"expenditure","levels":"[76, 574, 581, 4605]"}
1.7.3.6.1 | Навигация с учетом стоимости материалов / Номер этажа / Холл типового этажа |  | компл | 1 | 66 |  | 1320 | 1320 |  | 87120 | 87120 | 0 | 1320 | 1320 | 0 | 87120 | 87120 |  | 1 | 66 | {"type":"work","levels":"[76, 574, 581, 4605, 15977, 1503706, 1]"}
1.7.3.6.2 | Навигация стоимость работ включает стоимости материалов (на основание представленного коммерческого предложения) / Типовой этаж / Тип 8 "Интервалы квартир" |  | компл | 1 | 104 |  | 1320 | 1320 |  | 137280 | 137280 | 0 | 1320 | 1320 | 0 | 137280 | 137280 |  | 1 | 104 | {"type":"work","levels":"[76, 574, 581, 4605, 15977, 1503706, 2]"}
1.7.3.6.3 | Навигация с учетом стоимости материалов / Указатель направления на лестницу со стрелко / Холл типового этажа |  | компл | 1 | 70 |  | 720 | 720 |  | 50400 | 50400 | 0 | 720 | 720 | 0 | 50400 | 50400 |  | 1 | 70 | {"type":"work","levels":"[76, 574, 581, 4605, 15977, 1503707, 1]"}
1.7.3.6.4 | Навигация стоимость работ включает стоимости материалов (на основание представленного коммерческого предложения) / Типовой этаж / Тип 7 "Номер квартиры" |  | компл | 1 | 554 |  | 228 | 228 |  | 126312 | 126312 | 0 | 228 | 228 | 0 | 126312 | 126312 |  | 1 | 554 | {"type":"work","levels":"[76, 574, 581, 4605, 15977, 388204, 1]"}
1.7.3.6.5 | Навигация стоимость работ включает стоимости материалов (на основание представленного коммерческого предложения) / 1 этаж / Тип 9 "Номер квартиры УЭРВ" |  | компл | 1 | 554 |  | 156 | 156 |  | 86424 | 86424 | 0 | 156 | 156 | 0 | 86424 | 86424 |  | 1 | 554 | {"type":"work","levels":"[76, 574, 581, 4605, 15977, 1537349, 1]"}
1.7.4 | Спец. помещения | [7 empty] | 25603.32 | 47202.05 | 72805.37 |  |  |  | 41654.33 | 47202.05 | 88856.38 |  |  |  | {"type":"expenditure","levels":"[76, 574, 678]"}
1.7.4.1 | Потолки | [7 empty] | 2015.45 | 6320 | 8335.45 |  |  |  | 2015.45 | 6320 | 8335.45 |  |  |  | {"type":"expenditure","levels":"[76, 574, 678, 689]"}
1.7.4.1.1 | Окраска поверхностей потолков в.т.ч грунтование | В помещениях охраны и в ПУИ | м2 | 1 | 31.6 | 63.78 | 200 | 263.78 | 2015.45 | 6320 | 8335.45 | 63.78 | 200 | 263.78 | 2015.45 | 6320 | 8335.45 |  | 1 | 31.6 | {"type":"work","levels":"[76, 574, 678, 689, 6509, 54502, 1]"}
1.7.4.1.1.1 | Грунтовка БЕТОН-КОНТАКТ_/ |  | кг | 0.15 | 4.74 | 41.3 |  |  | 195.76 |  |  | 41.3 |  |  | 195.76 |  |  |  | 1 | 31.6 | {"type":"material","levels":"[76, 574, 678, 689, 6509, 54502, 1, 103252]"}
1.7.4.1.1.2 | Краска водно-дисперсионная интерьерная Влагостойкая Матовая, Г1(КМ1), NCS S 2500 N |  | кг | 0.3 | 9.48 | 191.94 |  |  | 1819.59 |  |  | 191.94 |  |  | 1819.59 |  |  |  | 1 | 31.6 | {"type":"material","levels":"[76, 574, 678, 689, 6509, 54502, 1, 99530]"}
1.7.4.2 | Стены | [7 empty] | 6054.63 | 31284.82 | 37339.45 |  |  |  | 18405.64 | 31284.82 | 49690.46 |  |  |  | {"type":"expenditure","levels":"[76, 574, 678, 688]"}
1.7.4.2.1 | Грунтование бетонных поверхностей / Стены | Грунтовка под плитку | м2 | 1 | 23.8 | 5.59 | 25 | 30.59 | 133.04 | 595 | 728.04 | 5.59 | 25 | 30.59 | 133.04 | 595 | 728.04 |  | 1 | 23.8 | {"type":"work","levels":"[76, 574, 678, 688, 6479, 1274516, 1]"}
1.7.4.2.1.1 | Грунтовка универсальный ЛАСТИМИН_ / LP-51 А |  | кг | 0.15 | 3.57 | 37.3 |  |  | 133.16 |  |  | 37.3 |  |  | 133.16 |  |  |  | 1 | 23.8 | {"type":"material","levels":"[76, 574, 678, 688, 6479, 1274516, 1, 118691]"}
1.7.4.2.2 | Окраска поверхности стен в два слоя в.т.ч грунтование | В ПУИ выше плитки. | м2 | 1 | 33.4 | 123.23 | 175 | 298.23 | 4115.88 | 5845 | 9960.88 | 123.23 | 175 | 298.23 | 4115.88 | 5845 | 9960.88 |  | 1 | 33.4 | {"type":"work","levels":"[76, 574, 678, 688, 6507, 54488, 1]"}
1.7.4.2.2.1 | Грунт универсальный ЛАСТИМИН_/LP-51 А |  | кг | 0.15 | 5.01 | 37.3 |  |  | 186.87 |  |  | 37.3 |  |  | 186.87 |  |  |  | 1 | 33.4 | {"type":"material","levels":"[76, 574, 678, 688, 6507, 54488, 1, 24768]"}
1.7.4.2.2.2 | Краска водно-дисперсионная фасадная Глубокоматовая, цвет колера NCS S 1075 G50Y, основа D |  | кг | 0.3 | 10.02 | 392.11 |  |  | 3928.94 |  |  | 392.11 |  |  | 3928.94 |  |  |  | 1 | 33.4 | {"type":"material","levels":"[76, 574, 678, 688, 6507, 54488, 1, 49425]"}
1.7.4.2.3 | Облицовка поверхности стен керамической плиткой / МОП / СТ 3.0 | В ПУИ на высоту 1,8 м. | м2 | 1 | 23.8 | 75.87 | 1043.9 | 1119.77 | 1805.71 | 24844.82 | 26650.53 | 594.82 | 1043.9 | 1638.72 | 14156.72 | 24844.82 | 39001.54 |  | 1 | 23.8 | {"type":"work","levels":"[76, 574, 678, 688, 6503, 1533426, 1]"}
1.7.4.2.3.1 | Затирка Цезерит СE33_/04 серебристо-серый |  | кг | 0.25 | 5.95 | 58.44 |  |  | 347.72 |  |  | 58.44 |  |  | 347.72 |  |  |  | 1 | 23.8 | {"type":"material","levels":"[76, 574, 678, 688, 6503, 1533426, 1, 134073]"}
1.7.4.2.3.2 | Керамический гранит Unitile / белый / Monocolor white RAL9016 PG 01(1-й сорт) / 600х600х10 мм / СТ 3.0 / 1 первый этаж -стены |  | м2 | 1.07 | 25.466 | 0 |  |  | 0 |  |  | 485 |  |  | 12351.01 |  |  |  | 1 | 23.8 | {"type":"material","levels":"[76, 574, 678, 688, 6503, 1533426, 1, 134111]"}
1.7.4.2.3.3 | Клей плиточный, ГРАНИФИКС_/АС12 |  | кг | 7 | 166.6 | 6.52 |  |  | 1086.23 |  |  | 6.52 |  |  | 1086.23 |  |  |  | 1 | 23.8 | {"type":"material","levels":"[76, 574, 678, 688, 6503, 1533426, 1, 134070]"}
1.7.4.2.3.4 | Уголок PL_/белый/19*19 |  | м.п. | 1.1 | 26.18 | 14.2 |  |  | 371.76 |  |  | 14.2 |  |  | 371.76 |  |  |  | 1 | 23.8 | {"type":"material","levels":"[76, 574, 678, 688, 6503, 1533426, 1, 134092]"}
1.7.4.3 | Сантехника | [7 empty] | 17533.24 | 9597.23 | 27130.47 |  |  |  | 21233.24 | 9597.23 | 30830.47 |  |  |  | {"type":"expenditure","levels":"[76, 574, 678, 1938]"}
1.7.4.3.1 | Установка ванн и поддонов с сифоном | В помещениях ПУИ | комплект | 1 | 2 | 5049.56 | 2482.04 | 7531.6 | 10099.12 | 4964.08 | 15063.2 | 6899.56 | 2482.04 | 9381.6 | 13799.12 | 4964.08 | 18763.2 |  | 1 | 2 | {"type":"work","levels":"[76, 574, 678, 1938, 15894, 387501, 1]"}
1.7.4.3.1.1 | Герметик_ / Универсальный, силиконовый / Белый |  | шт | 0.25 | 0.5 | 158.23 |  |  | 79.12 |  |  | 158.23 |  |  | 79.12 |  |  |  | 1 | 2 | {"type":"material","levels":"[76, 574, 678, 1938, 15894, 387501, 1, 36063]"}
1.7.4.3.1.2 | Поддон HX108_ / 180693 / 80*80*15 |  | шт | 1 | 2 | 3310 |  |  | 6620 |  |  | 3310 |  |  | 6620 |  |  |  | 1 | 2 | {"type":"material","levels":"[76, 574, 678, 1938, 15894, 387501, 1, 36061]"}
1.7.4.3.1.3 | Сифон для душевого поддона / Viega / 364786 |  | шт | 1 | 2 | 1700 |  |  | 3400 |  |  | 1700 |  |  | 3400 |  |  |  | 1 | 2 | {"type":"material","levels":"[76, 574, 678, 1938, 15894, 387501, 1, 123781]"}
1.7.4.3.1.4 | Смеситель для ванны одноручный_ / OPAL короткий излив / SD20031 |  | шт | 1 | 2 | 0 |  |  | 0 |  |  | 1850 |  |  | 3700 |  |  |  | 1 | 2 | {"type":"material","levels":"[76, 574, 678, 1938, 15894, 387501, 1, 124586]"}
1.7.4.3.2 | Установка раковины с сифоном и смесителем | В помещении охраны. | комплект | 1 | 1 | 2416.36 | 2151.11 | 4567.47 | 2416.36 | 2151.11 | 4567.47 | 2416.36 | 2151.11 | 4567.47 | 2416.36 | 2151.11 | 4567.47 |  | 1 | 1 | {"type":"work","levels":"[76, 574, 678, 1938, 16151, 395296, 1]"}
1.7.4.3.2.1 | Герметик_ / Универсальный, силиконовый / Белый |  | шт | 0.08 | 0.08 | 158.23 |  |  | 12.66 |  |  | 158.23 |  |  | 12.66 |  |  |  | 1 | 1 | {"type":"material","levels":"[76, 574, 678, 1938, 16151, 395296, 1, 40671]"}
1.7.4.3.2.2 | Жидкие гвозди универсальные_/ |  | шт | 0.03 | 0.03 | 153.56 |  |  | 4.61 |  |  | 153.56 |  |  | 4.61 |  |  |  | 1 | 1 | {"type":"material","levels":"[76, 574, 678, 1938, 16151, 395296, 1, 40672]"}
1.7.4.3.2.3 | Сифон для подвесной раковины_ / бутылочный / 40-40 / 1,4*40 |  | шт | 1 | 1 | 103.73 |  |  | 103.73 |  |  | 103.73 |  |  | 103.73 |  |  |  | 1 | 1 | {"type":"material","levels":"[76, 574, 678, 1938, 16151, 395296, 1, 40666]"}
1.7.4.3.2.4 | Смеситель Славен / для умывальника СД-ОД - Б10 |  | шт | 1 | 1 | 1449 |  |  | 1449 |  |  | 1449 |  |  | 1449 |  |  |  | 1 | 1 | {"type":"material","levels":"[76, 574, 678, 1938, 16151, 395296, 1, 106257]"}
1.7.4.3.2.5 | Умывальник Santek_/Анимо 55/550*435*200мм |  | шт | 1 | 1 | 846.36 |  |  | 846.36 |  |  | 846.36 |  |  | 846.36 |  |  |  | 1 | 1 | {"type":"material","levels":"[76, 574, 678, 1938, 16151, 395296, 1, 119693]"}
1.7.4.3.3 | Установка унитаза с бачком | В помещении охраны. | комплект | 1 | 1 | 5017.76 | 2482.04 | 7499.8 | 5017.76 | 2482.04 | 7499.8 | 5017.76 | 2482.04 | 7499.8 | 5017.76 | 2482.04 | 7499.8 |  | 1 | 1 | {"type":"work","levels":"[76, 574, 678, 1938, 16150, 395294, 1]"}
1.7.4.3.3.1 | Герметик_ / Универсальный, силиконовый / Белый |  | шт | 0.07 | 0.07 | 158.23 |  |  | 11.08 |  |  | 158.23 |  |  | 11.08 |  |  |  | 1 | 1 | {"type":"material","levels":"[76, 574, 678, 1938, 16150, 395294, 1, 40662]"}
1.7.4.3.3.2 | Жидкие гвозди универсальные_/ |  | шт | 0.05 | 0.05 | 153.56 |  |  | 7.68 |  |  | 153.56 |  |  | 7.68 |  |  |  | 1 | 1 | {"type":"material","levels":"[76, 574, 678, 1938, 16150, 395294, 1, 40663]"}
1.7.4.3.3.3 | Унитаз-компакт Santek, горизонтальный выпуск_ / WH30.2.187 / 365*635*785 |  | шт | 1 | 1 | 4980 |  |  | 4980 |  |  | 4980 |  |  | 4980 |  |  |  | 1 | 1 | {"type":"material","levels":"[76, 574, 678, 1938, 16150, 395294, 1, 56978]"}
1.7.4.3.3.4 | Шуруп в комплекте КПУ 100_/80*80 |  | шт | 1 | 1 | 19 |  |  | 19 |  |  | 19 |  |  | 19 |  |  |  | 1 | 1 | {"type":"material","levels":"[76, 574, 678, 1938, 16150, 395294, 1, 40661]"}
1.7.5 | Содержание корпуса | [7 empty] | 0 | 3840000 | 3840000 |  |  |  | 0 | 3840000 | 3840000 |  |  |  | {"type":"expenditure","levels":"[76, 574, 3726]"}
1.7.5.1 | Содержание корпуса в период проведения отделки / 4 секции |  | мес. | 1 | 12 |  | 320000 | 320000 |  | 3840000 | 3840000 | 0 | 320000 | 320000 | 0 | 3840000 | 3840000 |  | 1 | 12 | {"type":"work","levels":"[76, 574, 3726, 40587, 911211, 1]"}
1.8 | Прочие работы | [7 empty] | 0 | 1986193.2 | 1986193.2 |  |  |  | 0 | 1986193.2 | 1986193.2 |  |  |  | {"type":"expenditure","levels":"[76, 4561]"}
1.8.1 | Клининг перед заселением (очистка от загрязнений и мытьё поверхности полов, стен, дверей, плинтусов, окон с внутренней стороны, розеток, выключателей, очистка и сан. обработка сантехники) / квартиры ( площадь = S квартир ) | 26 262,40 кв.(квартиры) + 2509,2 кв.м. (СТК) = 28 771,60 кв.м. | м2 | 1 | 28771.6 |  | 57 | 57 |  | 1639981.2 | 1639981.2 | 0 | 57 | 57 | 0 | 1639981.2 | 1639981.2 |  | 1 | 28771.6 | {"type":"work","levels":"[76, 4561, 75770, 1516648, 1]"}
1.8.2 | Клининг перед заселением (очистка от загрязнений и мытьё поверхности полов, стен, дверей, плинтусов, окон с внутренней стороны, розеток, выключателей, очистка и сан. обработка сантехники) / МОП (площадь = S лестничные клетки + S типовые этажи +S 1 этаж) | 386,50 кв.м. (1-й) + 972,9 кв.м. (лестн.) + 4 410,80 кв.м. (типов.) = 5 770,2 кв.м. | м2 | 1 | 5770.2 |  | 60 | 60 |  | 346212 | 346212 | 0 | 60 | 60 | 0 | 346212 | 346212 |  | 1 | 5770.2 | {"type":"work","levels":"[76, 4561, 75770, 1516647, 1]"}
2. Содержание площадки, вознаграждение генподрядчика, охрана | [8 empty] | 0 | 302690 | 302690 |  |  |  | 0 | 302690 | 302690 |  |  |  | {"type":"form","levels":"[6]"}
2.1 | Содержание площадки строительства, охрана | [7 empty] | 0 | 302690 | 302690 |  |  |  | 0 | 302690 | 302690 |  |  |  | {"type":"expenditure","levels":"[6, 85]"}
2.1.1 | Содержание площадки строительства | [7 empty] | 0 | 194400 | 194400 |  |  |  | 0 | 194400 | 194400 |  |  |  | {"type":"expenditure","levels":"[6, 85, 86]"}
2.1.1.1 | Вывоз бытового мусора / 1 очередь |  | мес | 1 | 12 |  | 16200 | 16200 |  | 194400 | 194400 | 0 | 16200 | 16200 | 0 | 194400 | 194400 |  | 1 | 12 | {"type":"work","levels":"[6, 85, 86, 3139, 24945, 1]"}
2.1.2 | Прочие работы | [7 empty] | 0 | 108290 | 108290 |  |  |  | 0 | 108290 | 108290 |  |  |  | {"type":"expenditure","levels":"[6, 85, 1692]"}
2.1.2.1 | Устройство временного теплового контура для проведения отделочных работ /фальш-окна (брус. армированная плёнка, утеплитель, фурнитура и пр.) полный комплекс работ, включая стоимость материалов | Акт № 1 от 25.11.20г. - Закрытие проемов фанерой с устройством входов = 130 кв.м. | м2 | 1 | 130 |  | 833 | 833 |  | 108290 | 108290 | 0 | 833 | 833 | 0 | 108290 | 108290 |  | 1 | 130 | {"type":"work","levels":"[6, 85, 1692, 27762, 707376, 1]"}
| Общая стоимость работ, руб. с НДС | [7 empty] | 119975012.54 | 176521847.55 | 296496860.09 |  |  |  | 129461949.24 | 176725547.55 | 306187496.79
Квалификационная и контактная информация
А | Наличие авансирования | да (%) /нет
Б | Готовность приступить к работе по уведомлению | да /нет
В | Готовность предоставить банковскую гарантию (при наличии аванса) | да(банк) /нет
Г | Срок исполнения предмета тендера | мес.
Д | Гарантийный срок 5 лет | да /нет
Е | Информация о посещении объекта (были/не были), вопросы по результатам посещения | были/не были да/нет
Ж | Виды работ, планируемые к выполнению субподрядными организациями | вид работ-наименование
З | Готовность подписать договор в редакции Заказчика | да/нет
И | Наличие СРО | да (сумма) /нет
К | Опыт работы с ГК ПИК (при наличии текущих проектов- указать % реализации) | объект/ вид работ/% выполнения
Л | Опыт реализации подобных видов работ за последние 2-3 года (указать не более 5 ключевых объектов и их заказчиков ) | объект/заказчик/год
М | Численность работающих всего / численность, планируемая для выполнения предмета тендера | кол-во/кол-во
Н | Дата регистрации компании | дд/мм/гг
О | Оборот за последние 3 года (указать оборот (выручку) по данным бухгалтерской отчетности за 2014/2015/2016 год) | год-сумма/год-сумма/год-сумма (руб.без НДС) |  |  |  | 2015- 2016- 2017-
П | Сайт компании | ссылка
Р | Генеральный директор : Ф.И.О. полностью, тел., e-mail
С | Контактное лицо: Ф.И.О. полностью, тел., e-mail
Т | Примечание к ТКП претендента

## Стикер
| 28414.2 | 30057 | ФАКТ | ФАКТ | ФАКТ
|  | 25-15-15-15 | текущий ТКП | согласовано ранее | Итого
ИТОГО |  | 1456 | 9986.47 | 25100.62 | 35087.09
Вне стикера | Дополнительные работы
РВР | Ремонтно-восстановительные работы
С0 | Общеплощадочные затраты
| С0.1 | Подготовка площадки строительства
| С0.2 | Рекультивация
| С0.3 | Временные инженерные сети
| С0.4 | Охрана
| С0.5 | Содержание подъездной дороги к площадке строительства
| С0.6 | Вынос сетей
| С0.7 | Штаб строительства
| С0.8 | Вертикальная планировка (организация земельного участка)
С1 | Мобилизация |  |  | 332.99 | 332.99
| С1.1 | Ограждение строительной площадки
| С1.2 | Временные дороги
| С1.3 | Временные здания и сооружения
| С1.4 | Башенный кран и подкрановые пути |  | 332.99 | 332.99
С2 | Содержание площадки | 200 | 10.07 |  | 10.07
| С2.1 |  | 10.07 |  | 10.07
С3 | Подготовка основания |  |  | 160.3 | 160.3
| С3.1 | Водопонижение |  | 135.1 | 135.1
| С3.2 | Укрепление грунтов
| С3.3 | СВАИ
| С3.4 | Пристенный дренаж |  | 25.2 | 25.2
| С3.5 | Стена в грунте
С4 | Земляные работы (Котлован) |  |  | 624.83 | 624.83
| С4.1 | Разработка грунта |  | 436.32 | 436.32
| С4.2 | Вывоз грунта
| С4.3 | Утилизация грунта
| С4.4 | Доработка грунта вручную
| С4.5 | Обратная засыпка |  | 138.26 | 138.26
| С4.6 | Замещение грунта |  | 50.24 | 50.24
С5 | Конструктив |  | 279.9 | 15927.7 | 16207.6
| С5.1 | Фундамент |  | 5829.52 | 5829.52
| С5.2 | 1900 | 2.81 | 9371.11 | 9373.92
| С5.3 | ЖБ каркас
| С5.4 | 900 | 621.57 | 1250.34 | 1871.91
| С5.5 | Наружные стены
| С5.6 | Внутренние стены
| С5.7 | Остекление |  | 3.69 | 3.69
| С5.8 | Балконы (навесные)
С5.9 | Балконы переходны
| С5.10 | Балконы/лоджии
| С5.11 | 270 | 4.26 | 265.58 | 269.84
| С5.12 | Фасадные работы |  | 2.47 | 2.47
| С5.13 | Кровля |  | 27.84 | 27.84
| С5.14 | Прочие работы по 1-му этажу, цоколю, техподполью
| С5.15 | !Отделка техподполья - УДАЛИТЬ!
| С5.16 | !!!!Отделка спецпомещений (кроме ИТП) - УДАЛИТЬ!!!!
| С5.17 | Мусоропровод
С6 | Инженерные Системы | 1256 | 543.11 | 1526.06 | 2069.17
| С6.1 |  | 186.36 |  | 186.36
| С6.2 | ВК_Канализация хозяйственно-бытовая
| С6.3 | ВК_Водосток
| С6.4 |  | 30.93 |  | 30.93
| С6.5 | ВК_Система автоматического пожаротушения
| С6.6 |  | 68 | 0.19 | 68.19
| С6.7 |  | 70.86 |  | 70.86
| С6.8 |  | 11.16 | 2.37 | 13.53
| С6.9 | ОВ_Противодымная вентиляция. (вкл. Клапаны ДУ) |  | 130.37 | 130.37
| С6.10 |  | 118.37 | 118.37 | 236.74
| С6.11 |  | 57.42 |  | 57.42
| С6.12 | СС_АПС/СОУЭ |  | 659.14 | 659.14
| С6.13 | СС_АК |  | 19.51 | 19.51
| С6.14 | СС_АИИСКУЭ (с учетом счетчиков э/э) |  | 9.56 | 9.56
| С6.15 | СС_ АСКУЭ + УУКВ (с учетом счетчиков тепла, узлов водоучета) |  | 131.7 | 131.7
| С6.16 | СС_АСУД |  | 82.05 | 82.05
| С6.17 | СС_СВН
| С6.18 | СС_СОВ |  | 173.34 | 173.34
| С6.19 | СС_Кабельные конструкции |  | 13.58 | 13.58
| С6.20 | СС_ОСПД |  | 56.92 | 56.92
| С6.21 | СС_СКУД калиток
| С6.22 | Кондиционирование
| С6.23 | ОДС
| С6.24 | ИТП (с отделкой), насосная
| С6.25 | СС_АОДИ
| С6.26 | СС_ЦИН
| С6.27 | СС_АУППТ
| С6.28 | СС_СКЗ
| С6.29 | СС_СКУД
| С6.30 | СС_ОЗДС
| С6.31 | СС_АОВ
| С6.32 | СС_Сети связи
| С6.33 | СС_КСБ
| С6.34 | СС_АУГПТ
| С6.35 | Производственная канализация
| С6.36 | СС_ЦТУС
| С6.37 | СС_Безопасный регион |  | 128.96 | 128.96
| С6.38 | СС_СКУД шлагбаумов
| С6.39 | СС_Радиофикация
| С6.40 | СС_АДУ
| С6.41 | СС_Оповещение о ЧС
С7 | Лифты |  |  | 917.64 | 917.64
| С7.1 | Лифтовое оборудование |  | 631.74 | 631.74
| С7.2 | Монтаж остановок (полный комплекс работ с учетом пож.примыканий и пр.) |  | 285.9 | 285.9
С8 | Отделка МОП |  | 2751.82 | 1203.39 | 3955.21
| С8.1 | 150 | 229.56 | 109.58 | 339.14
| С8.2 | 1726 | 2522.25 | 1093.81 | 3616.06
| С8.3 | Ремонтно-востановительные работы (Отделка МОП)
С9 | Отделка квартир |  | 6049.9 | 2948.94 | 8998.84
| С9.1 | 5346 | 4360.16 | 1792.2 | 6152.36
| С9.2 | 1100 | 192.29 |  | 192.29
| С9.3 | 250 | 1497.44 | 1156.74 | 2654.18
| С9.4 | Отделка балконов/лоджий
| С9.5 | Ремонтно-востановительные работы (Отделка квартир)
С10 | Отделка кладовых |  | 2.96 | 635.93 | 638.89
| С10.1 | Отделка техподполья |  | 336.66 | 336.66
| С10.2 | Отделка кладовых |  | 117.33 | 117.33
| С10.3 | Отделка спецпомещений | 2.96 | 181.94 | 184.9
С11 | Благоустройство
| С11.1 | Покрытия
| С11.2 | Озеленение
| С11.3 | МАФ
| С11.4 | Наружное освещение
| С11.5 | Прочие по благоустройству
С12 | Наружные сети
| С12.1 | Теплоснабжение
| С12.2 | Электроснабжение
| С12.3 | Водопровод
| С12.4 | Канализация
| С12.5 | Водосток
| С12.7 | Прочие сети
С14 | Офис продаж
| С14.1 | Подготовка площадки строительства
| С14.2 | Офис продаж (отделка)
| С14.3 | Благоустройство (офис продаж)
| С14.4 | Наружное освещение (офис продаж)
| С14.6 | СС (офис продаж)
С15 | Шоурум
| С15.1 | Отделка (шоурум)
| С15.2 | Электромонтажные работы (Шоурум)
| С15.3 | Оборудование, мебель (шоурум)
| С15.4 | Прочие работы (шоурум)
С16 | Офис заселения
| С16.2 | Офис заселения (отделка)
| С16.5 | СС (офис заселения)
С20 | ПИР
| С20.1 | Предпроектная документация
| С20.2 | Проектная документация
| С20.3 | Рабочая документация
| С20.4 | Авторский надзор
С21 | Отделка СКБ
| С21.1 | Отделка (СКБ)
| С21.2 | ТХ (СКБ)
С22 | Отделка паркинга
| С22.1 | Отделка (подземная автостоянка)
| С22.2 | Отделка (наземная автостоянка)
| С22.3 | Отделка (открытая многоуровневая автостоянка)
С23 | Офис управляющей компании
| С23.2 | Отделка (офис УК)
| С23.4 | СС (офис УК)
С24 | Техническое оснащение (без мебели) СКБ

## Лист2
1.2.1 | Устройство перегородок 1-й этаж | 0 | 0 | 0 | 36503.56 | 37241.76 | 73745.32
1.2.1 | Устройство перегородок 1-й этаж | 0 | 0 | 0 | 36503.56 | 37241.76 | 73745.32 | {"type":"expenditure","levels":"[76, 39, 42]"}