## Лист1
Указать название организации (на бланке организации) |  | {"tkp_id":"","is_full":"1","with_vat":"1","price_type":"c4c5aea1-b5cd-11e8-80e5-005056881952","estimate_id":"481685","tkp_form_id":34962,"current_object_id":"638fe681-2c36-11e8-ac2a-001ec9d8c6a2","fill_recommended_prices":false} | [15 empty] | reinforcement | quantity | levels
ТЕХНИКО-КОММЕРЧЕСКОЕ ПРЕДЛОЖЕНИЕ (ТКП)
г. Котельники, уч. 6/11 (Совхоз Белая Дача), корпус 19.2
Стоимость, указанная в предложении, включает в себя все необходимые затраты на выполнение полного комплекса работ, включая НДС
номер п/п | Наименование затрат | Примечание | Ед. изм. | Коэф.расхода | Кол-во | Предельная стоимость производства работ (ПСПР) | [5 empty] | АК-БИЛДИНГ ООО |  |  | 7719408521
[6 empty] | Цена, руб. с НДС |  | Цена, руб. с НДС | Стоимость, руб. с НДС |  | Общая стоимость, руб. с НДС | Цена, руб. с НДС |  | Цена, руб. с НДС | Стоимость, руб. с НДС |  | Общая стоимость, руб. с НДС
[6 empty] | Материалы/ оборудование | СМР, ПНР |  | Материалы/ оборудование | СМР, ПНР |  | Материалы/ оборудование | СМР, ПНР |  | Материалы/ оборудование | СМР, ПНР
1. Жилой дом (Коммерческие объекты) | [8 empty] | 55066604.74 | 93506629.78 | 148573234.52 |  |  |  | 55569655.53 | 93711379.78 | 149281035.31 |  |  | {"type":"form","levels":"[76]"}
1.1 | Монолитный каркас_ | [7 empty] | 21199.91 | 29839.98 | 51039.89 |  |  |  | 21199.91 | 29839.98 | 51039.89 |  |  | {"type":"expenditure","levels":"[76, 2740]"}
1.1.1 | Типовые этажи | [7 empty] | 21199.91 | 29839.98 | 51039.89 |  |  |  | 21199.91 | 29839.98 | 51039.89 |  |  | {"type":"expenditure","levels":"[76, 2740, 2820]"}
1.1.1.1 | Устройство монолитных конструкций | [7 empty] | 21199.91 | 29839.98 | 51039.89 |  |  |  | 21199.91 | 29839.98 | 51039.89 |  |  | {"type":"expenditure","levels":"[76, 2740, 2820, 2821]"}
1.1.1.1.1 | Устройство монолитных балок перекрытий | Замоноличивание участков между лестничными маршами 200ммх300мм т.250мм = 134 шт. = 2,01 куб.м. | м3 | 1 | 2.01 | 10547.22 | 14845.76 | 25392.98 | 21199.91 | 29839.98 | 51039.89 | 10547.22 | 14845.76 | 25392.98 | 21199.91 | 29839.98 | 51039.89 | 1 | 2.01 | {"type":"work","levels":"[76, 2740, 2820, 2821, 3335, 26599, 1]"}
1.1.1.1.1.1 | Арматура/ |  | тн | 1 | 0.404 | 32000 |  |  | 12928 |  |  | 32000 |  |  | 12928 |  |  | 201 | 2.01 | {"type":"material","levels":"[76, 2740, 2820, 2821, 3335, 26599, 1, 6287]"}
1.1.1.1.1.2 | Бетон_ / В 25 / Гравий |  | м3 | 1.015 | 2.04 | 4054.86 |  |  | 8271.91 |  |  | 4054.86 |  |  | 8271.91 |  |  | 1 | 2.01 | {"type":"material","levels":"[76, 2740, 2820, 2821, 3335, 26599, 1, 6290]"}
1.2 | Перегородки | [7 empty] | 3959042.14 | 3975873.25 | 7934915.39 |  |  |  | 3995088.33 | 3975873.25 | 7970961.58 |  |  | {"type":"expenditure","levels":"[76, 39]"}
1.2.1 | Устройство перегородок 1-й этаж | [7 empty] | 36503.56 | 37241.76 | 73745.32 |  |  |  | 36503.56 | 37241.76 | 73745.32 |  |  | {"type":"expenditure","levels":"[76, 39, 42]"}
1.2.1.1 | Изготовление и монтаж металлических перемычек из металлопроката (уголка или полосы) с огрунтовкой/окраской поверхностей |  | тн | 1 | 0.03 | 51119 | 50000 | 101119 | 1533.57 | 1500 | 3033.57 | 51119 | 50000 | 101119 | 1533.57 | 1500 | 3033.57 | 1 | 0.03 | {"type":"work","levels":"[76, 39, 42, 56532, 1125499, 1]"}
1.2.1.1.1 | Уголок стальной для перемычек |  | тн | 1.03 | 0.031 | 49470 |  |  | 1533.57 |  |  | 49470 |  |  | 1533.57 |  |  | 1 | 0.03 | {"type":"material","levels":"[76, 39, 42, 56532, 1125499, 1, 102089]"}
1.2.1.2 | Устройство перегородок из пазогребневых силикатных блоков без устройства перемычек, с заделкой мест примыкания к плитам перекрытий и вертикальным бетонным стенам / 70 мм |  | м2 | 1 | 8.5 | 560.58 | 768.64 | 1329.22 | 4764.93 | 6533.44 | 11298.37 | 560.58 | 768.64 | 1329.22 | 4764.93 | 6533.44 | 11298.37 | 1 | 8.5 | {"type":"work","levels":"[76, 39, 42, 15358, 145625, 1]"}
1.2.1.2.1 | Силикатный пазогребневый блок с учетом прочих материалов_ / полнотелый / 498х70х248 |  | м2 | 1 | 8.5 | 560.58 |  |  | 4764.93 |  |  | 560.58 |  |  | 4764.93 |  |  | 1 | 8.5 | {"type":"material","levels":"[76, 39, 42, 15358, 145625, 1, 30831]"}
1.2.1.3 | Устройство перегородок из пазогребневых силикатных блоков без устройства перемычек, с заделкой мест примыкания к плитам перекрытий и вертикальным бетонным стенам / 115 мм |  | м2 | 1 | 38 | 794.87 | 768.64 | 1563.51 | 30205.06 | 29208.32 | 59413.38 | 794.87 | 768.64 | 1563.51 | 30205.06 | 29208.32 | 59413.38 | 1 | 38 | {"type":"work","levels":"[76, 39, 42, 15358, 145626, 1]"}
1.2.1.3.1 | Силикатный пазогребневый блок с учетом прочих материалов_ / пустотелый / 498х115х248 |  | м2 | 1 | 38 | 794.87 |  |  | 30205.06 |  |  | 794.87 |  |  | 30205.06 |  |  | 1 | 38 | {"type":"material","levels":"[76, 39, 42, 15358, 145626, 1, 31019]"}
1.2.2 | Устройство перегородок типовых этажей | [7 empty] | 3922538.58 | 3938631.49 | 7861170.07 |  |  |  | 3958584.77 | 3938631.49 | 7897216.26 |  |  | {"type":"expenditure","levels":"[76, 39, 104]"}
1.2.2.1 | Изготовление и монтаж металлических перемычек из металлопроката (уголка или полосы) с огрунтовкой/окраской поверхностей | Монтаж металлического уголка 200*125*14 (34,43 кг./п.м.) для устройство двухуровневого натяжного потолка. Узел 6.2 Лист т1.15 №01-БД-ПИР/2018-Р-19.2-АИ2.1, 2.2, 2.3, 2.4. | тн | 1 | 50.57 | 50954 | 50000 | 100954 | 2576743.78 | 2528500 | 5105243.78 | 50954 | 50000 | 100954 | 2576743.78 | 2528500 | 5105243.78 | 1 | 50.57 | {"type":"work","levels":"[76, 39, 104, 56532, 1125499, 1]"}
1.2.2.1.1 | Уголок стальной для перемычек |  | тн | 1.03 | 52.087 | 49470 |  |  | 2576743.89 |  |  | 49470 |  |  | 2576743.89 |  |  | 1 | 50.57 | {"type":"material","levels":"[76, 39, 104, 56532, 1125499, 1, 102089]"}
1.2.2.2 | Заделка мест прохождения инженерных коммуникаций кирпичом |  | м3 | 1 | 6.8 | 6076.27 | 6101.69 | 12177.96 | 41318.64 | 41491.49 | 82810.13 | 6076.27 | 6101.69 | 12177.96 | 41318.64 | 41491.49 | 82810.13 | 1 | 6.8 | {"type":"work","levels":"[76, 39, 104, 1282, 13176, 1]"}
1.2.2.2.1 | Кирпич с учетом арматуры, уголка и прочих материалов_ |  | м3 | 1 | 6.8 | 6076.27 |  |  | 41318.64 |  |  | 6076.27 |  |  | 41318.64 |  |  | 1 | 6.8 | {"type":"material","levels":"[76, 39, 104, 1282, 13176, 1, 625]"}
1.2.2.3 | Устройство перегородок из гипсокартонных листов на каркасе / ГСП-А 9,5 мм / 50мм толщина утеплителя / (1 слой ГСП-А 9,5 с каждой стороны) / (С-111) | С111 - перемычки над дверным блоком при стыковке АКОТЭК | м2 | 1 | 1466 | 666.6 | 700 | 1366.6 | 977235.6 | 1026200 | 2003435.6 | 666.6 | 700 | 1366.6 | 977235.6 | 1026200 | 2003435.6 | 1 | 1466 | {"type":"work","levels":"[76, 39, 104, 16532, 1056533, 1]"}
1.2.2.3.1 | Гипсовые строительные плиты_ / обычный / 9,5*1200*2500 |  | м2 | 2.1 | 3078.6 | 76 |  |  | 233973.6 |  |  | 76 |  |  | 233973.6 |  |  | 1 | 1466 | {"type":"material","levels":"[76, 39, 104, 16532, 1056533, 1, 98981]"}
1.2.2.3.2 | Каркас для ГКЛ_ / тип 1 |  | компл | 1 | 1466 | 240 |  |  | 351840 |  |  | 240 |  |  | 351840 |  |  | 1 | 1466 | {"type":"material","levels":"[76, 39, 104, 16532, 1056533, 1, 98974]"}
1.2.2.3.3 | Плита теплоизоляционная минераловатная/ / для перегородок |  | м3 | 0.05 | 73.3 | 4000 |  |  | 293200 |  |  | 4000 |  |  | 293200 |  |  | 1 | 1466 | {"type":"material","levels":"[76, 39, 104, 16532, 1056533, 1, 99238]"}
1.2.2.3.4 | Прочие материалы для ГКЛ_ / тип 1 |  | компл | 1 | 1466 | 67 |  |  | 98222 |  |  | 67 |  |  | 98222 |  |  | 1 | 1466 | {"type":"material","levels":"[76, 39, 104, 16532, 1056533, 1, 98975]"}
1.2.2.4 | Устройство перегородок из гипсокартонных листов на каркасе / ГСП-А 12,5 мм / 50мм толщина утеплителя / (1 слой ГСП-А 12,5 с каждой стороны) / (С-111) | Применительно - С623. Зашивка в квартирах одиночных стояков. | м2 | 1 | 343.6 | 668.93 | 700 | 1368.93 | 229844.35 | 240520 | 470364.35 | 668.93 | 700 | 1368.93 | 229844.35 | 240520 | 470364.35 | 1 | 343.6 | {"type":"work","levels":"[76, 39, 104, 16532, 1130523, 1]"}
1.2.2.4.1 | Гипсовые строительные плиты_ / обычный / 12,5*1200*2500 |  | м2 | 2.1 | 721.56 | 77.11 |  |  | 55639.49 |  |  | 77.11 |  |  | 55639.49 |  |  | 1 | 343.6 | {"type":"material","levels":"[76, 39, 104, 16532, 1130523, 1, 102668]"}
1.2.2.4.2 | Каркас для ГКЛ_ / тип 1 |  | компл | 1 | 343.6 | 240 |  |  | 82464 |  |  | 240 |  |  | 82464 |  |  | 1 | 343.6 | {"type":"material","levels":"[76, 39, 104, 16532, 1130523, 1, 102669]"}
1.2.2.4.3 | Плита теплоизоляционная минераловатная/ / для перегородок |  | м3 | 0.05 | 17.18 | 4000 |  |  | 68720 |  |  | 4000 |  |  | 68720 |  |  | 1 | 343.6 | {"type":"material","levels":"[76, 39, 104, 16532, 1130523, 1, 102670]"}
1.2.2.4.4 | Прочие материалы для ГКЛ_ / тип 1 |  | компл | 1 | 343.6 | 67 |  |  | 23021.2 |  |  | 67 |  |  | 23021.2 |  |  | 1 | 343.6 | {"type":"material","levels":"[76, 39, 104, 16532, 1130523, 1, 102671]"}
1.2.2.5 | Устройство перегородок из гипсокартонных листов на каркасе / ГСП-А 12,5 мм / 50мм толщина утеплителя / (1 слой ГСП-А 12,5 с каждой стороны) / (С-111) | Разделительная перегородка EI45 между шахтами ЭО для СПЗ, СС, ЭО в МОП = 0,28 м. Х 2,5 м. = 0,7 кв.м. Х 2 шт. Х 104 шт. = 145,6 кв.м. | м2 | 1 | 145.6 | 668.93 | 700 | 1368.93 | 97396.21 | 101920 | 199316.21 | 916.5 | 700 | 1616.5 | 133442.4 | 101920 | 235362.4 | 1 | 145.6 | {"type":"work","levels":"[76, 39, 104, 16532, 1130523, 2]"}
1.2.2.5.1 | Гипсовые строительные плиты_ / обычный / 12,5*1200*2500 | Применительно - огнестойкие ГКЛ. 195 руб./кв.м. | м2 | 2.1 | 305.76 | 77.11 |  |  | 23577.15 |  |  | 195 |  |  | 59623.2 |  |  | 1 | 145.6 | {"type":"material","levels":"[76, 39, 104, 16532, 1130523, 2, 102668]"}
1.2.2.5.2 | Каркас для ГКЛ_ / тип 1 |  | компл | 1 | 145.6 | 240 |  |  | 34944 |  |  | 240 |  |  | 34944 |  |  | 1 | 145.6 | {"type":"material","levels":"[76, 39, 104, 16532, 1130523, 2, 102669]"}
1.2.2.5.3 | Плита теплоизоляционная минераловатная/ / для перегородок |  | м3 | 0.05 | 7.28 | 4000 |  |  | 29120 |  |  | 4000 |  |  | 29120 |  |  | 1 | 145.6 | {"type":"material","levels":"[76, 39, 104, 16532, 1130523, 2, 102670]"}
1.2.2.5.4 | Прочие материалы для ГКЛ_ / тип 1 |  | компл | 1 | 145.6 | 67 |  |  | 9755.2 |  |  | 67 |  |  | 9755.2 |  |  | 1 | 145.6 | {"type":"material","levels":"[76, 39, 104, 16532, 1130523, 2, 102671]"}
1.3 | Электромонтажные работы | [7 empty] | 10124943.08 | 28070583.93 | 38195527.01 |  |  |  | 10255563.08 | 28070583.93 | 38326147.01 |  |  | {"type":"expenditure","levels":"[76, 2312]"}
1.3.1 | Электромонтажные работы Жилая часть (квартиры) | [7 empty] | 10124943.08 | 28070583.93 | 38195527.01 |  |  |  | 10255563.08 | 28070583.93 | 38326147.01 |  |  | {"type":"expenditure","levels":"[76, 2312, 2313]"}
1.3.1.1 | Электрощитовое оборудование | [7 empty] | 2474823.26 | 1083070 | 3557893.26 |  |  |  | 2474823.26 | 1083070 | 3557893.26 |  |  | {"type":"expenditure","levels":"[76, 2312, 2313, 2315]"}
1.3.1.1.1 | Монтаж щита квартирного |  | шт | 1 | 554 | 4467.19 | 1955 | 6422.19 | 2474823.26 | 1083070 | 3557893.26 | 4467.19 | 1955 | 6422.19 | 2474823.26 | 1083070 | 3557893.26 | 1 | 554 | {"type":"work","levels":"[76, 2312, 2313, 2315, 3323, 26429, 1]"}
1.3.1.1.1.1 | Щит квартирный_ / ЩК-1 / МЭЛ / (вариант 1) |  | шт | 1 | 436 | 4402.64 |  |  | 1919551.04 |  |  | 4402.64 |  |  | 1919551.04 |  |  | 1 | 436 | {"type":"material","levels":"[76, 2312, 2313, 2315, 3323, 26429, 1, 7982]"}
1.3.1.1.1.2 | Щит квартирный_ / ЩК-2 / МЭЛ / (вариант 2) Р |  | шт | 1 | 118 | 4705.69 |  |  | 555271.42 |  |  | 4705.69 |  |  | 555271.42 |  |  | 1 | 118 | {"type":"material","levels":"[76, 2312, 2313, 2315, 3323, 26429, 1, 7983]"}
1.3.1.2 | Прокладка кабеля | [7 empty] | 6357032.84 | 9915765.3 | 16272798.14 |  |  |  | 6487652.84 | 9915765.3 | 16403418.14 |  |  | {"type":"expenditure","levels":"[76, 2312, 2313, 2317]"}
1.3.1.2.1 | Прокладка кабеля/провода открыто / ВВГнг(А)-LS / 1х4 мм |  | м.п. | 1 | 4665 | 0 | 84 | 84 | 0 | 391860 | 391860 | 28 | 84 | 112 | 130620 | 391860 | 522480 | 1 | 4665 | {"type":"work","levels":"[76, 2312, 2313, 2317, 34738, 1058889, 1]"}
1.3.1.2.1.1 | Кабель силовой_ / ВВГнг-(А)-LS / 1х4 мм |  | м.п. | 1 | 4665 | 0 |  |  | 0 |  |  | 28 |  |  | 130620 |  |  | 1 | 4665 | {"type":"material","levels":"[76, 2312, 2313, 2317, 34738, 1058889, 1, 99284]"}
1.3.1.2.2 | Прокладка кабеля/провода открыто / ВВГ-Пнг(А)-LS / 3х2,5 мм |  | м.п. | 1 | 32159 | 48 | 84 | 132 | 1543632 | 2701356 | 4244988 | 48 | 84 | 132 | 1543632 | 2701356 | 4244988 | 1 | 32159 | {"type":"work","levels":"[76, 2312, 2313, 2317, 34738, 763918, 1]"}
1.3.1.2.2.1 | Кабель силовой_ / ВВГ-Пнг(А)-LS / 3х2,5 мм |  | м.п. | 1 | 32159 | 48 |  |  | 1543632 |  |  | 48 |  |  | 1543632 |  |  | 1 | 32159 | {"type":"material","levels":"[76, 2312, 2313, 2317, 34738, 763918, 1, 59128]"}
1.3.1.2.3 | Прокладка кабеля/провода открыто / ВВГ-Пнг(А)-LS / 5х1,5 мм | Прокладка кабеля под наружный блок кондиционера | м.п. | 1 | 9960 | 57 | 84 | 141 | 567720 | 836640 | 1404360 | 57 | 84 | 141 | 567720 | 836640 | 1404360 | 1 | 9960 | {"type":"work","levels":"[76, 2312, 2313, 2317, 34738, 763921, 1]"}
1.3.1.2.3.1 | Кабель силовой_ / ВВГ-Пнг(А)-LS / 5х1,5 мм |  | м.п. | 1 | 9960 | 57 |  |  | 567720 |  |  | 57 |  |  | 567720 |  |  | 1 | 9960 | {"type":"material","levels":"[76, 2312, 2313, 2317, 34738, 763921, 1, 59131]"}
1.3.1.2.4 | Затяжка кабеля/провода в трубу / ВВГ-Пнг(А)-LS / 2х1,5 мм |  | м.п. | 1 | 3222 | 22.5 | 56 | 78.5 | 72495 | 180432 | 252927 | 22.5 | 56 | 78.5 | 72495 | 180432 | 252927 | 1 | 3222 | {"type":"work","levels":"[76, 2312, 2313, 2317, 34754, 764121, 1]"}
1.3.1.2.4.1 | Кабель силовой_ / ВВГ-Пнг(А)-LS / 2х1,5 мм |  | м.п. | 1 | 3222 | 22.5 |  |  | 72495 |  |  | 22.5 |  |  | 72495 |  |  | 1 | 3222 | {"type":"material","levels":"[76, 2312, 2313, 2317, 34754, 764121, 1, 59314]"}
1.3.1.2.5 | Затяжка кабеля/провода в трубу / ВВГ-Пнг(А)-LS / 3х1,5 мм |  | м.п. | 1 | 25286 | 32 | 56 | 88 | 809152 | 1416016 | 2225168 | 32 | 56 | 88 | 809152 | 1416016 | 2225168 | 1 | 25286 | {"type":"work","levels":"[76, 2312, 2313, 2317, 34754, 764123, 1]"}
1.3.1.2.5.1 | Кабель силовой_ / ВВГ-Пнг(А)-LS / 3х1,5 мм |  | м.п. | 1 | 25286 | 32 |  |  | 809152 |  |  | 32 |  |  | 809152 |  |  | 1 | 25286 | {"type":"material","levels":"[76, 2312, 2313, 2317, 34754, 764123, 1, 59316]"}
1.3.1.2.6 | Затяжка кабеля/провода в трубу / ВВГ-Пнг(А)-LS / 4х1,5 мм |  | м.п. | 1 | 5828 | 52 | 56 | 108 | 303056 | 326368 | 629424 | 52 | 56 | 108 | 303056 | 326368 | 629424 | 1 | 5828 | {"type":"work","levels":"[76, 2312, 2313, 2317, 34754, 764126, 1]"}
1.3.1.2.6.1 | Кабель силовой_ / ВВГ-Пнг(А)-LS / 4х1,5 мм |  | м.п. | 1 | 5828 | 52 |  |  | 303056 |  |  | 52 |  |  | 303056 |  |  | 1 | 5828 | {"type":"material","levels":"[76, 2312, 2313, 2317, 34754, 764126, 1, 59319]"}
1.3.1.2.7 | Затяжка кабеля/провода в трубу / ВВГ-Пнг(А)-LS / 3х6 мм |  | м.п. | 1 | 5977 | 125 | 68.93 | 193.93 | 747125 | 411994.61 | 1159119.61 | 125 | 68.93 | 193.93 | 747125 | 411994.61 | 1159119.61 | 1 | 5977 | {"type":"work","levels":"[76, 2312, 2313, 2317, 34754, 764125, 1]"}
1.3.1.2.7.1 | Кабель силовой_ / ВВГ-Пнг(А)-LS / 3х6 мм |  | м.п. | 1 | 5977 | 125 |  |  | 747125 |  |  | 125 |  |  | 747125 |  |  | 1 | 5977 | {"type":"material","levels":"[76, 2312, 2313, 2317, 34754, 764125, 1, 59318]"}
1.3.1.2.8 | Затяжка кабеля/провода в трубу / ВВГ-Пнг(А)-LS / 3х2,5 мм |  | м.п. | 1 | 13818 | 48 | 68.93 | 116.93 | 663264 | 952474.74 | 1615738.74 | 48 | 68.93 | 116.93 | 663264 | 952474.74 | 1615738.74 | 1 | 13818 | {"type":"work","levels":"[76, 2312, 2313, 2317, 34754, 764124, 1]"}
1.3.1.2.8.1 | Кабель силовой_ / ВВГ-Пнг(А)-LS / 3х2,5 мм |  | м.п. | 1 | 13818 | 48 |  |  | 663264 |  |  | 48 |  |  | 663264 |  |  | 1 | 13818 | {"type":"material","levels":"[76, 2312, 2313, 2317, 34754, 764124, 1, 59317]"}
1.3.1.2.9 | Затяжка кабеля/провода в трубу / ВВГ-Пнг(А)-LS / 5х1,5 мм | Провод под наружный блок кондиционера - затягивание в трубу из полиамида. | м.п. | 1 | 1815 | 57 | 68.93 | 125.93 | 103455 | 125107.95 | 228562.95 | 57 | 68.93 | 125.93 | 103455 | 125107.95 | 228562.95 | 1 | 1815 | {"type":"work","levels":"[76, 2312, 2313, 2317, 34754, 764127, 1]"}
1.3.1.2.9.1 | Кабель силовой_ / ВВГ-Пнг(А)-LS / 5х1,5 мм |  | м.п. | 1 | 1815 | 57 |  |  | 103455 |  |  | 57 |  |  | 103455 |  |  | 1 | 1815 | {"type":"material","levels":"[76, 2312, 2313, 2317, 34754, 764127, 1, 59320]"}
1.3.1.2.10 | Монтаж трубы ПВХ/ПНД для кабеля / 32 мм |  | м.п. | 1 | 5209 | 38 | 46 | 84 | 197942 | 239614 | 437556 | 38 | 46 | 84 | 197942 | 239614 | 437556 | 1 | 5209 | {"type":"work","levels":"[76, 2312, 2313, 2317, 33429, 719053, 1]"}
1.3.1.2.10.1 | Клипса с дюбелем саморезом для крепления гофротрубы_ / 32 мм |  | шт | 2 | 10418 | 3.91 |  |  | 40734.38 |  |  | 3.91 |  |  | 40734.38 |  |  | 1 | 5209 | {"type":"material","levels":"[76, 2312, 2313, 2317, 33429, 719053, 1, 62568]"}
1.3.1.2.10.2 | Труба ПВХ гофрированная_ / Тяжелая с протяжкой / 32 мм |  | м.п. | 1 | 5209 | 30.18 |  |  | 157207.62 |  |  | 30.18 |  |  | 157207.62 |  |  | 1 | 5209 | {"type":"material","levels":"[76, 2312, 2313, 2317, 33429, 719053, 1, 59431]"}
1.3.1.2.11 | Монтаж трубы ПВХ/ПНД для кабеля / 32 мм | Прокладка труб из полиамида д32мм | м.п. | 1 | 1815 | 33.92 | 46 | 79.92 | 61564.8 | 83490 | 145054.8 | 33.92 | 46 | 79.92 | 61564.8 | 83490 | 145054.8 | 1 | 1815 | {"type":"work","levels":"[76, 2312, 2313, 2317, 33429, 719053, 2]"}
1.3.1.2.11.1 | Труба ПНД гофрированная с учетом прочих материалов_ / HF стойкая к ультрафиолету / 32 мм |  | м.п. | 1 | 1815 | 33.92 |  |  | 61564.8 |  |  | 33.92 |  |  | 61564.8 |  |  | 1 | 1815 | {"type":"material","levels":"[76, 2312, 2313, 2317, 33429, 719053, 2, 59436]"}
1.3.1.2.12 | Монтаж трубы ПВХ/ПНД для кабеля / 25 мм |  | м.п. | 1 | 48922 | 26.32 | 46 | 72.32 | 1287627.04 | 2250412 | 3538039.04 | 26.32 | 46 | 72.32 | 1287627.04 | 2250412 | 3538039.04 | 1 | 48922 | {"type":"work","levels":"[76, 2312, 2313, 2317, 33429, 719052, 1]"}
1.3.1.2.12.1 | Клипса с дюбелем саморезом для крепления гофротрубы_ / 25 мм |  | шт | 2 | 97844 | 2.83 |  |  | 276898.52 |  |  | 2.83 |  |  | 276898.52 |  |  | 1 | 48922 | {"type":"material","levels":"[76, 2312, 2313, 2317, 33429, 719052, 1, 62567]"}
1.3.1.2.12.2 | Труба ПВХ гофрированная_ / Тяжелая с протяжкой / 25 мм |  | м.п. | 1 | 48922 | 20.66 |  |  | 1010728.52 |  |  | 20.66 |  |  | 1010728.52 |  |  | 1 | 48922 | {"type":"material","levels":"[76, 2312, 2313, 2317, 33429, 719052, 1, 59430]"}
1.3.1.3 | Электроустановочные изделия | [7 empty] | 1260231.38 | 6420622.29 | 7680853.67 |  |  |  | 1260231.38 | 6420622.29 | 7680853.67 |  |  | {"type":"expenditure","levels":"[76, 2312, 2313, 2316]"}
1.3.1.3.1 | Монтаж коробки распределительной/распаячной |  | шт | 1 | 29009 | 15.37 | 112.5 | 127.87 | 445868.33 | 3263512.5 | 3709380.83 | 15.37 | 112.5 | 127.87 | 445868.33 | 3263512.5 | 3709380.83 | 1 | 29009 | {"type":"work","levels":"[76, 2312, 2313, 2316, 3296, 26269, 1]"}
1.3.1.3.1.1 | Коробка распаячная_ / наружного монтажа / 100х100 мм (ТУСО) / IP 44 |  | шт | 1 | 1452 | 63.85 |  |  | 92710.2 |  |  | 63.85 |  |  | 92710.2 |  |  | 1 | 1452 | {"type":"material","levels":"[76, 2312, 2313, 2316, 3296, 26269, 1, 7299]"}
1.3.1.3.1.2 | Коробка распаячная_ / Квадратная с крышкой / IP54 / 55х55х32 / ТУСО 65002 / 4 клеммника | Коробка распаячная для скрытого монтажа для твердых стен прямоугольная, 172х96х45 с крышкой | шт | 1 | 554 | 21.11 |  |  | 11694.94 |  |  | 21.11 |  |  | 11694.94 |  |  | 1 | 554 | {"type":"material","levels":"[76, 2312, 2313, 2316, 3296, 26269, 1, 20277]"}
1.3.1.3.1.3 | Коробка распаячная_ / Круглая / Скрытого монтажа / D=68, B=40 мм | Коробка распаячная для скрытого монтажа круглая потолочная с крюком | шт | 1 | 2656 | 11 |  |  | 29216 |  |  | 11 |  |  | 29216 |  |  | 1 | 2656 | {"type":"material","levels":"[76, 2312, 2313, 2316, 3296, 26269, 1, 46526]"}
1.3.1.3.1.4 | Коробка распаячная_ / Круглая с крышкой / 80 мм В=40 / для скрытого монтажа / твердых стен |  | шт | 1 | 8309 | 25 |  |  | 207725 |  |  | 25 |  |  | 207725 |  |  | 1 | 8309 | {"type":"material","levels":"[76, 2312, 2313, 2316, 3296, 26269, 1, 126360]"}
1.3.1.3.1.5 | Коробка установочная_ / Круглая / IP20 / 65х40 мм |  | шт | 1 | 16038 | 6.52 |  |  | 104567.76 |  |  | 6.52 |  |  | 104567.76 |  |  | 1 | 16038 | {"type":"material","levels":"[76, 2312, 2313, 2316, 3296, 26269, 1, 29444]"}
1.3.1.3.2 | Монтаж коробки распределительной/распаячной | Перенос распаячной коробки в СТК - 819 штук. | шт | 1 | 819 | 80.76 | 112.5 | 193.26 | 66142.44 | 92137.5 | 158279.94 | 80.76 | 112.5 | 193.26 | 66142.44 | 92137.5 | 158279.94 | 1 | 819 | {"type":"work","levels":"[76, 2312, 2313, 2316, 3296, 26269, 2]"}
1.3.1.3.2.1 | Коробка распаячная_ / Квадратная / IP40 / 100х100х44 |  | шт | 1 | 819 | 80.76 |  |  | 66142.44 |  |  | 80.76 |  |  | 66142.44 |  |  | 1 | 819 | {"type":"material","levels":"[76, 2312, 2313, 2316, 3296, 26269, 2, 30171]"}
1.3.1.3.3 | Монтаж накладной клеммной коробки для электроплиты | Для электроплиты и вытяжки | шт | 1 | 1108 | 146.22 | 183.86 | 330.08 | 162011.76 | 203716.88 | 365728.64 | 146.22 | 183.86 | 330.08 | 162011.76 | 203716.88 | 365728.64 | 1 | 1108 | {"type":"work","levels":"[76, 2312, 2313, 2316, 3321, 26427, 1]"}
1.3.1.3.3.1 | Накладная клеммная коробка для эл.плиты_ / IP44 / KLK-5S SHE / (5х6,0мм2, 380В, 40А) |  | шт | 1 | 1108 | 146.22 |  |  | 162011.76 |  |  | 146.22 |  |  | 162011.76 |  |  | 1 | 1108 | {"type":"material","levels":"[76, 2312, 2313, 2316, 3321, 26427, 1, 7987]"}
1.3.1.3.4 | Монтаж клеммной колодки выводов освещения и вентиляции / ЗВИ 5 | Освещение | шт | 1 | 554 | 35.85 | 33.56 | 69.41 | 19860.9 | 18592.24 | 38453.14 | 35.85 | 33.56 | 69.41 | 19860.9 | 18592.24 | 38453.14 | 1 | 554 | {"type":"work","levels":"[76, 2312, 2313, 2316, 3324, 26430, 1]"}
1.3.1.3.4.1 | Клеммная колодка выводов освещения и вентиляции_ / ЗВИ 5 / 1,5-4 мм |  | шт | 1 | 554 | 35.85 |  |  | 19860.9 |  |  | 35.85 |  |  | 19860.9 |  |  | 1 | 554 | {"type":"material","levels":"[76, 2312, 2313, 2316, 3324, 26430, 1, 7986]"}
1.3.1.3.5 | Монтаж подрозетников/установочных/монтажных коробок в подготовленные отверстия / в ЖБИ / ПГП |  | шт | 1 | 12021 | 9.91 | 92 | 101.91 | 119128.11 | 1105932 | 1225060.11 | 9.91 | 92 | 101.91 | 119128.11 | 1105932 | 1225060.11 | 1 | 12021 | {"type":"work","levels":"[76, 2312, 2313, 2316, 3327, 26444, 1]"}
1.3.1.3.5.1 | Подрозетник / d 68 мм (в бетон и ПГП) |  | шт | 1 | 12021 | 7.47 |  |  | 89796.87 |  |  | 7.47 |  |  | 89796.87 |  |  | 1 | 12021 | {"type":"material","levels":"[76, 2312, 2313, 2316, 3327, 26444, 1, 7989]"}
1.3.1.3.5.2 | Смесь штукатурная гипсовая_ |  | кг | 0.3 | 3606.3 | 8.14 |  |  | 29355.28 |  |  | 8.14 |  |  | 29355.28 |  |  | 1 | 12021 | {"type":"material","levels":"[76, 2312, 2313, 2316, 3327, 26444, 1, 59439]"}
1.3.1.3.6 | Монтаж подрозетников/установочных/монтажных коробок в подготовленные отверстия / в ГКЛ |  | шт | 1 | 7923 | 13.6 | 68.95 | 82.55 | 107752.8 | 546290.85 | 654043.65 | 13.6 | 68.95 | 82.55 | 107752.8 | 546290.85 | 654043.65 | 1 | 7923 | {"type":"work","levels":"[76, 2312, 2313, 2316, 3327, 32946, 1]"}
1.3.1.3.6.1 | Подрозетник / d 68 мм (в ГКЛ) |  | шт | 1 | 7923 | 13.6 |  |  | 107752.8 |  |  | 13.6 |  |  | 107752.8 |  |  | 1 | 7923 | {"type":"material","levels":"[76, 2312, 2313, 2316, 3327, 32946, 1, 59437]"}
1.3.1.3.7 | Монтаж клеммника / в распаячных коробках |  | шт | 1 | 35472 | 9.57 | 33.56 | 43.13 | 339467.04 | 1190440.32 | 1529907.36 | 9.57 | 33.56 | 43.13 | 339467.04 | 1190440.32 | 1529907.36 | 1 | 35472 | {"type":"work","levels":"[76, 2312, 2313, 2316, 3297, 26270, 1]"}
1.3.1.3.7.1 | Клеммник_ / WAGO / 3х2,5 |  | шт | 1 | 35472 | 9.57 |  |  | 339467.04 |  |  | 9.57 |  |  | 339467.04 |  |  | 1 | 35472 | {"type":"material","levels":"[76, 2312, 2313, 2316, 3297, 26270, 1, 19938]"}
1.3.1.4 | Штробление / бурение | [7 empty] | 32855.6 | 10651126.34 | 10683981.94 |  |  |  | 32855.6 | 10651126.34 | 10683981.94 |  |  | {"type":"expenditure","levels":"[76, 2312, 2313, 2319]"}
1.3.1.4.1 | Устройство штроб для монтажа кабеля / ЖБИ |  | м.п. | 1 | 7720.74 |  | 286.85 | 286.85 |  | 2214694.27 | 2214694.27 | 0 | 286.85 | 286.85 | 0 | 2214694.27 | 2214694.27 | 1 | 7720.74 | {"type":"work","levels":"[76, 2312, 2313, 2319, 3306, 26395, 1]"}
1.3.1.4.2 | Устройство штроб для монтажа кабеля / ПГП |  | м.п. | 1 | 5744.67 |  | 286.85 | 286.85 |  | 1647858.59 | 1647858.59 | 0 | 286.85 | 286.85 | 0 | 1647858.59 | 1647858.59 | 1 | 5744.67 | {"type":"work","levels":"[76, 2312, 2313, 2319, 3306, 26396, 1]"}
1.3.1.4.3 | Заделка штроб штукатурной смесью |  | м.п. | 1 | 13465.41 | 2.44 | 154.61 | 157.05 | 32855.6 | 2081887.04 | 2114742.64 | 2.44 | 154.61 | 157.05 | 32855.6 | 2081887.04 | 2114742.64 | 1 | 13465.41 | {"type":"work","levels":"[76, 2312, 2313, 2319, 3307, 26398, 1]"}
1.3.1.4.3.1 | Смесь штукатурная гипсовая_ |  | кг | 0.3 | 4039.623 | 8.14 |  |  | 32882.53 |  |  | 8.14 |  |  | 32882.53 |  |  | 1 | 13465.41 | {"type":"material","levels":"[76, 2312, 2313, 2319, 3307, 26398, 1, 7376]"}
1.3.1.4.4 | Устройство отверстий для монтажа коробок диаметром свыше 30мм / ЖБИ |  | шт | 1 | 12021 |  | 250.58 | 250.58 |  | 3012222.18 | 3012222.18 | 0 | 250.58 | 250.58 | 0 | 3012222.18 | 3012222.18 | 1 | 12021 | {"type":"work","levels":"[76, 2312, 2313, 2319, 3302, 26363, 1]"}
1.3.1.4.5 | Устройство отверстий для монтажа коробок диаметром свыше 30мм / ПГП |  | шт | 1 | 9438 |  | 148.27 | 148.27 |  | 1399372.26 | 1399372.26 | 0 | 148.27 | 148.27 | 0 | 1399372.26 | 1399372.26 | 1 | 9438 | {"type":"work","levels":"[76, 2312, 2313, 2319, 3302, 26364, 1]"}
1.3.1.4.6 | Устройство отверстий для монтажа коробок диаметром свыше 30мм / ГКЛ | Перенос распаячных коробок в СТК = 819 штук. | шт | 1 | 819 |  | 108 | 108 |  | 88452 | 88452 | 0 | 108 | 108 | 0 | 88452 | 88452 | 1 | 819 | {"type":"work","levels":"[76, 2312, 2313, 2319, 3302, 396949, 1]"}
1.3.1.4.7 | Сверление сквозных отверстий под прокладку кабеля диаметром свыше 30 мм (до 30 мм учтено расценками) / в ЖБИ | Под дренаж кондиционера | шт | 1 | 84 |  | 110 | 110 |  | 9240 | 9240 | 0 | 110 | 110 | 0 | 9240 | 9240 | 1 | 84 | {"type":"work","levels":"[76, 2312, 2313, 2319, 4490, 37011, 1]"}
1.3.1.4.8 | Сверление сквозных отверстий под прокладку кабеля диаметром свыше 30 мм (до 30 мм учтено расценками) / в ПГП | Под трубопроводы кондиционеров | шт | 1 | 2820 |  | 70 | 70 |  | 197400 | 197400 | 0 | 70 | 70 | 0 | 197400 | 197400 | 1 | 2820 | {"type":"work","levels":"[76, 2312, 2313, 2319, 4490, 37012, 1]"}
1.4 | Отделка квартир | [7 empty] | 27052124.06 | 39270771.09 | 66322895.15 |  |  |  | 27287127.09 | 39475521.09 | 66762648.18 |  |  | {"type":"expenditure","levels":"[76, 563]"}
1.4.1 | Квартиры типовых этажей (кроме с/у) | [7 empty] | 20498727.05 | 33134451.09 | 53633178.14 |  |  |  | 20733730.08 | 33134451.09 | 53868181.17 |  |  | {"type":"expenditure","levels":"[76, 563, 572]"}
1.4.1.1 | Полы | [7 empty] | 15464440.03 | 17221150.09 | 32685590.12 |  |  |  | 15464440.03 | 17221150.09 | 32685590.12 |  |  | {"type":"expenditure","levels":"[76, 563, 572, 604]"}
1.4.1.1.1 | Грунтование бетонных поверхностей / Пол | Под укладку плитки | м2 | 1 | 7362 | 5.6 | 25 | 30.6 | 41227.2 | 184050 | 225277.2 | 5.6 | 25 | 30.6 | 41227.2 | 184050 | 225277.2 | 1 | 7362 | {"type":"work","levels":"[76, 563, 572, 604, 6479, 54438, 1]"}
1.4.1.1.1.1 | Грунт универсальный ЛАСТИМИН_/LP-51 А |  | кг | 0.15 | 1104.3 | 37.3 |  |  | 41190.39 |  |  | 37.3 |  |  | 41190.39 |  |  | 1 | 7362 | {"type":"material","levels":"[76, 563, 572, 604, 6479, 54438, 1, 29877]"}
1.4.1.1.2 | Устройство наливных полов втч подготовка ( грунтование ) (Расход материала вносится вручную в зависимости от толщины слоя. В редактируемом поле кол-ва материалов ввести метраж*толщину в мм (на коэфф. расхода не умножать)) / от 15 до 20 мм | Толщиной 26 мм | м2 | 1 | 27129.9 | 423.67 | 360.89 | 784.56 | 11494124.73 | 9790909.61 | 21285034.34 | 423.67 | 360.89 | 784.56 | 11494124.73 | 9790909.61 | 21285034.34 | 1 | 27129.9 | {"type":"work","levels":"[76, 563, 572, 604, 6543, 54478, 1]"}
1.4.1.1.2.1 | Грунт универсальный ЛАСТИМИН_/LP-51 А |  | кг | 0.15 | 4069.485 | 37.3 |  |  | 151791.79 |  |  | 37.3 |  |  | 151791.79 |  |  | 1 | 27129.9 | {"type":"material","levels":"[76, 563, 572, 604, 6543, 54478, 1, 23226]"}
1.4.1.1.2.2 | Наливной пол_/БЫСТРИЛ FK48 MR |  | кг | 1.6 | 1128603.84 | 10.05 |  |  | 11342468.59 |  |  | 10.05 |  |  | 11342468.59 |  |  | 1 | 705377.4 | {"type":"material","levels":"[76, 563, 572, 604, 6543, 54478, 1, 23227]"}
1.4.1.1.3 | Проклейка ленты демпферной при устройстве наливных полов и полов из ЦПС толщиной свыше 10мм |  | м.п. | 1 | 42140 | 7.94 | 16.27 | 24.21 | 334591.6 | 685617.8 | 1020209.4 | 7.94 | 16.27 | 24.21 | 334591.6 | 685617.8 | 1020209.4 | 1 | 42140 | {"type":"work","levels":"[76, 563, 572, 604, 6523, 54449, 1]"}
1.4.1.1.3.1 | Лента кромочная демпферная_/8*100мм/20м |  | м.п. | 1.02 | 42982.8 | 7.78 |  |  | 334406.18 |  |  | 7.78 |  |  | 334406.18 |  |  | 1 | 42140 | {"type":"material","levels":"[76, 563, 572, 604, 6523, 54449, 1, 23184]"}
1.4.1.1.4 | Укладка керамогранита на пол / квартиры |  | м2 | 1 | 7362 | 488.25 | 891.14 | 1379.39 | 3594496.5 | 6560572.68 | 10155069.18 | 488.25 | 891.14 | 1379.39 | 3594496.5 | 6560572.68 | 10155069.18 | 1 | 7362 | {"type":"work","levels":"[76, 563, 572, 604, 7473, 56757, 1]"}
1.4.1.1.4.1 | Затирка Цезерит СE33_/04 серебристо-серый |  | кг | 0.25 | 1840.5 | 58.44 |  |  | 107558.82 |  |  | 58.44 |  |  | 107558.82 |  |  | 1 | 7362 | {"type":"material","levels":"[76, 563, 572, 604, 7473, 56757, 1, 24976]"}
1.4.1.1.4.2 | Керамический гранит Kerama marazzi_ / SG166200N/напольный/ Про Матрикс / 400*400*8 |  | м2 | 1.07 | 7877.34 | 400 |  |  | 3150936 |  |  | 400 |  |  | 3150936 |  |  | 1 | 7362 | {"type":"material","levels":"[76, 563, 572, 604, 7473, 56757, 1, 52607]"}
1.4.1.1.4.3 | Клей плиточный, ГРАНИФИКС_/АС12 |  | кг | 7 | 51534 | 6.52 |  |  | 336001.68 |  |  | 6.52 |  |  | 336001.68 |  |  | 1 | 7362 | {"type":"material","levels":"[76, 563, 572, 604, 7473, 56757, 1, 24975]"}
1.4.1.2 | Стены | [7 empty] | 5034287.02 | 15913301 | 20947588.02 |  |  |  | 5269290.05 | 15913301 | 21182591.05 |  |  | {"type":"expenditure","levels":"[76, 563, 572, 605]"}
1.4.1.2.1 | Оклейка швов сопряжения бетонных и других поверхностей стен/перегородок (газобетон, ПГП, панели АКОТЕК и др.) стеклохолстом |  | м.п. | 1 | 7862.4 | 8.91 | 80 | 88.91 | 70053.98 | 628992 | 699045.98 | 8.91 | 80 | 88.91 | 70053.98 | 628992 | 699045.98 | 1 | 7862.4 | {"type":"work","levels":"[76, 563, 572, 605, 15976, 388203, 1]"}
1.4.1.2.1.1 | Лента армирующая ( серпянка)_/150мм |  | м.п. | 1.1 | 8648.64 | 4.05 |  |  | 35026.99 |  |  | 4.05 |  |  | 35026.99 |  |  | 1 | 7862.4 | {"type":"material","levels":"[76, 563, 572, 605, 15976, 388203, 1, 43422]"}
1.4.1.2.1.2 | Шпатлевка гипсовая ЭЛИСИЛК_/белая/PG 36 |  | кг | 0.3 | 2358.72 | 14.85 |  |  | 35026.99 |  |  | 14.85 |  |  | 35026.99 |  |  | 1 | 7862.4 | {"type":"material","levels":"[76, 563, 572, 605, 15976, 388203, 1, 121520]"}
1.4.1.2.2 | Грунтование бетонных поверхностей / Стены |  | м2 | 1 | 72667.4 | 10.33 | 25 | 35.33 | 750654.24 | 1816685 | 2567339.24 | 10.33 | 25 | 35.33 | 750654.24 | 1816685 | 2567339.24 | 1 | 72667.4 | {"type":"work","levels":"[76, 563, 572, 605, 6479, 1274516, 1]"}
1.4.1.2.2.1 | Грунтовка БЕТОН-КОНТАКТ_/ |  | кг | 0.25 | 18166.85 | 41.3 |  |  | 750290.91 |  |  | 41.3 |  |  | 750290.91 |  |  | 1 | 72667.4 | {"type":"material","levels":"[76, 563, 572, 605, 6479, 1274516, 1, 118690]"}
1.4.1.2.3 | Подготовка под финишное покрытие стен / базовая толщиной до 3мм (прибавляется к финишной у ж/б панелей и навесных фасадов) / без грунтования (выбирается отдельной работой) |  | м2 | 1 | 39562.8 | 29.24 | 120 | 149.24 | 1156816.27 | 4747536 | 5904352.27 | 35.18 | 120 | 155.18 | 1391819.3 | 4747536 | 6139355.3 | 1 | 39562.8 | {"type":"work","levels":"[76, 563, 572, 605, 6477, 54482, 1]"}
1.4.1.2.3.1 | Уголок малярный_/перфорированный/25*25*3000мм |  | шт | 0.3 | 11868.84 | 28.15 |  |  | 334107.85 |  |  | 28.15 |  |  | 334107.85 |  |  | 1 | 39562.8 | {"type":"material","levels":"[76, 563, 572, 605, 6477, 54482, 1, 24755]"}
1.4.1.2.3.2 | Шпатлевка гипсовая ГЕНФИР_/белая/PG35 W | Шпатлевка гипсовая ЭЛИСИЛК_/белая/PG 36 | кг | 1.8 | 71213.04 | 11.55 |  |  | 822510.61 |  |  | 14.85 |  |  | 1057513.64 |  |  | 1 | 39562.8 | {"type":"material","levels":"[76, 563, 572, 605, 6477, 54482, 1, 23264]"}
1.4.1.2.4 | Подготовка под финишное покрытие стен / финишная для панелей ACOTEC до 3мм / в т.ч. грунтование между слоями |  | м2 | 1 | 33104.6 | 50.15 | 120 | 170.15 | 1660195.69 | 3972552 | 5632747.69 | 50.15 | 120 | 170.15 | 1660195.69 | 3972552 | 5632747.69 | 1 | 33104.6 | {"type":"work","levels":"[76, 563, 572, 605, 6477, 574105, 1]"}
1.4.1.2.4.1 | Грунт универсальный ЛАСТИМИН_/LP-51 А |  | кг | 0.15 | 4965.69 | 37.3 |  |  | 185220.24 |  |  | 37.3 |  |  | 185220.24 |  |  | 1 | 33104.6 | {"type":"material","levels":"[76, 563, 572, 605, 6477, 574105, 1, 42259]"}
1.4.1.2.4.2 | Шпатлевка гипсовая ЭЛИСИЛК_/белая/PG 36 |  | кг | 3 | 99313.8 | 14.85 |  |  | 1474809.93 |  |  | 14.85 |  |  | 1474809.93 |  |  | 1 | 33104.6 | {"type":"material","levels":"[76, 563, 572, 605, 6477, 574105, 1, 103272]"}
1.4.1.2.5 | Подготовка под финишное покрытие стен / финишная толщиной до 2мм (выполняется на всех стенах с подготовкой) / в т.ч. грунтование между слоями |  | м2 | 1 | 39562.8 | 35.3 | 120 | 155.3 | 1396566.84 | 4747536 | 6144102.84 | 35.3 | 120 | 155.3 | 1396566.84 | 4747536 | 6144102.84 | 1 | 39562.8 | {"type":"work","levels":"[76, 563, 572, 605, 6477, 54495, 1]"}
1.4.1.2.5.1 | Грунт универсальный ЛАСТИМИН_/LP-51 А |  | кг | 0.15 | 5934.42 | 37.3 |  |  | 221353.87 |  |  | 37.3 |  |  | 221353.87 |  |  | 1 | 39562.8 | {"type":"material","levels":"[76, 563, 572, 605, 6477, 54495, 1, 23277]"}
1.4.1.2.5.2 | Шпатлевка гипсовая ЭЛИСИЛК_/белая/PG 36 |  | кг | 2 | 79125.6 | 14.85 |  |  | 1175015.16 |  |  | 14.85 |  |  | 1175015.16 |  |  | 1 | 39562.8 | {"type":"material","levels":"[76, 563, 572, 605, 6477, 54495, 1, 56629]"}
1.4.2 | Санузел типовых этажей | [7 empty] | 6553397.01 | 6136320 | 12689717.01 |  |  |  | 6553397.01 | 6341070 | 12894467.01 |  |  | {"type":"expenditure","levels":"[76, 563, 1875]"}
1.4.2.1 | Работы по СТК | [7 empty] | 6553397.01 | 6136320 | 12689717.01 |  |  |  | 6553397.01 | 6341070 | 12894467.01 |  |  | {"type":"expenditure","levels":"[76, 563, 1875, 3712]"}
1.4.2.1.1 | Заполнение перегородок СТК минераловатной плитой (материал определяется в зависимости от толщины плиты коэф. умножается на толщину ) | Толщина утеплителя 50мм | м2 | 1 | 12685.8 | 229.89 | 160 | 389.89 | 2916338.56 | 2029728 | 4946066.56 | 229.89 | 160 | 389.89 | 2916338.56 | 2029728 | 4946066.56 | 1 | 12685.8 | {"type":"work","levels":"[76, 563, 1875, 3712, 40279, 840789, 1]"}
1.4.2.1.1.1 | Плита минераловатная_ / Технофас Эффект |  | м3 | 0.05 | 634.29 | 4597.82 |  |  | 2916351.25 |  |  | 4597.82 |  |  | 2916351.25 |  |  | 1 | 12685.8 | {"type":"material","levels":"[76, 563, 1875, 3712, 40279, 840789, 1, 123793]"}
1.4.2.1.2 | Заполнение перегородок СТК минераловатной плитой (материал определяется в зависимости от толщины плиты коэф. умножается на толщину ) | Толщиной 200мм | м2 | 1 | 707.4 | 919.56 | 160 | 1079.56 | 650496.74 | 113184 | 763680.74 | 919.56 | 160 | 1079.56 | 650496.74 | 113184 | 763680.74 | 1 | 707.4 | {"type":"work","levels":"[76, 563, 1875, 3712, 40279, 840789, 2]"}
1.4.2.1.2.1 | Плита минераловатная_ / Технофас Эффект |  | м3 | 0.2 | 141.48 | 4597.82 |  |  | 650499.57 |  |  | 4597.82 |  |  | 650499.57 |  |  | 1 | 707.4 | {"type":"material","levels":"[76, 563, 1875, 3712, 40279, 840789, 2, 123793]"}
1.4.2.1.3 | Заделка швов примыкания сантехкабин к несущим стенам |  | пог. м | 1 | 3780 | 35.44 | 160 | 195.44 | 133963.2 | 604800 | 738763.2 | 35.44 | 160 | 195.44 | 133963.2 | 604800 | 738763.2 | 1 | 3780 | {"type":"work","levels":"[76, 563, 1875, 3712, 40298, 841884, 1]"}
1.4.2.1.3.1 | Лента армирующая ( серпянка)_/150мм |  | м.п. | 1.1 | 4158 | 4.05 |  |  | 16839.9 |  |  | 4.05 |  |  | 16839.9 |  |  | 1 | 3780 | {"type":"material","levels":"[76, 563, 1875, 3712, 40298, 841884, 1, 65400]"}
1.4.2.1.3.2 | Пена монтажная пистолетная_/всесезонная/0,9л |  | шт | 0.09 | 340.2 | 208.32 |  |  | 70870.46 |  |  | 208.32 |  |  | 70870.46 |  |  | 1 | 3780 | {"type":"material","levels":"[76, 563, 1875, 3712, 40298, 841884, 1, 65399]"}
1.4.2.1.3.3 | Шпаклевка д/заделки швов, ШОВСИЛК_/Т33 |  | кг | 0.35 | 1323 | 34.95 |  |  | 46238.85 |  |  | 34.95 |  |  | 46238.85 |  |  | 1 | 3780 | {"type":"material","levels":"[76, 563, 1875, 3712, 40298, 841884, 1, 65401]"}
1.4.2.1.4 | Заделка швов примыкания сантехкабин к несущим стенам | Дополнительная заделка швов шириной сверхнорматива в 20мм. По факту - средняя ширина швов примыкания СТК к стенам 70мм. | пог. м | 1 | 4725 | 35.44 | 160 | 195.44 | 167454 | 756000 | 923454 | 35.44 | 160 | 195.44 | 167454 | 756000 | 923454 | 1 | 4725 | {"type":"work","levels":"[76, 563, 1875, 3712, 40298, 841884, 2]"}
1.4.2.1.4.1 | Лента армирующая ( серпянка)_/150мм |  | м.п. | 1.1 | 5197.5 | 4.05 |  |  | 21049.88 |  |  | 4.05 |  |  | 21049.88 |  |  | 1 | 4725 | {"type":"material","levels":"[76, 563, 1875, 3712, 40298, 841884, 2, 65400]"}
1.4.2.1.4.2 | Пена монтажная пистолетная_/всесезонная/0,9л |  | шт | 0.09 | 425.25 | 208.32 |  |  | 88588.08 |  |  | 208.32 |  |  | 88588.08 |  |  | 1 | 4725 | {"type":"material","levels":"[76, 563, 1875, 3712, 40298, 841884, 2, 65399]"}
1.4.2.1.4.3 | Шпаклевка д/заделки швов, ШОВСИЛК_/Т33 |  | кг | 0.35 | 1653.75 | 34.95 |  |  | 57798.56 |  |  | 34.95 |  |  | 57798.56 |  |  | 1 | 4725 | {"type":"material","levels":"[76, 563, 1875, 3712, 40298, 841884, 2, 65401]"}
1.4.2.1.5 | Облицовка перегородки СТК листами ГКЛ (1-ый слой, только на высоту самой кабины). С установкой профилей направляющих на угол |  | м2 | 1 | 7191 | 167.45 | 176 | 343.45 | 1204132.95 | 1265616 | 2469748.95 | 167.45 | 176 | 343.45 | 1204132.95 | 1265616 | 2469748.95 | 1 | 7191 | {"type":"work","levels":"[76, 563, 1875, 3712, 40586, 911230, 1]"}
1.4.2.1.5.1 | Герметик_ / Универсальный, силиконовый / Белый |  | шт | 0.38 | 2732.58 | 158.23 |  |  | 432376.13 |  |  | 158.23 |  |  | 432376.13 |  |  | 1 | 7191 | {"type":"material","levels":"[76, 563, 1875, 3712, 40586, 911230, 1, 98314]"}
1.4.2.1.5.2 | Гипсовые строительные плиты_ / влагостойкий / 9,5*1200*2500 |  | м2 | 1.05 | 7550.55 | 96.6 |  |  | 729383.13 |  |  | 96.6 |  |  | 729383.13 |  |  | 1 | 7191 | {"type":"material","levels":"[76, 563, 1875, 3712, 40586, 911230, 1, 98311]"}
1.4.2.1.5.3 | Профиль_/направляющий/50*40*0,60/3м |  | м.п. | 0.05 | 359.55 | 33.95 |  |  | 12206.72 |  |  | 33.95 |  |  | 12206.72 |  |  | 1 | 7191 | {"type":"material","levels":"[76, 563, 1875, 3712, 40586, 911230, 1, 98313]"}
1.4.2.1.5.4 | Шуруп_/3,5*25 |  | шт | 15 | 107865 | 0.28 |  |  | 30202.2 |  |  | 0.28 |  |  | 30202.2 |  |  | 1 | 7191 | {"type":"material","levels":"[76, 563, 1875, 3712, 40586, 911230, 1, 98312]"}
1.4.2.1.6 | Облицовка перегородки СТК листами ГКЛ (2-ой слой, на всю высоту стены, до потолка. Включает S перегородки кабины + S перегородки между потолком СТК и ЖБ перекрытием) |  | м2 | 1 | 7767 | 190.68 | 176 | 366.68 | 1481011.56 | 1366992 | 2848003.56 | 190.68 | 176 | 366.68 | 1481011.56 | 1366992 | 2848003.56 | 1 | 7767 | {"type":"work","levels":"[76, 563, 1875, 3712, 40588, 911231, 1]"}
1.4.2.1.6.1 | Герметик_ / Универсальный, силиконовый / Белый |  | шт | 0.38 | 2951.46 | 158.23 |  |  | 467009.52 |  |  | 158.23 |  |  | 467009.52 |  |  | 1 | 7767 | {"type":"material","levels":"[76, 563, 1875, 3712, 40588, 911231, 1, 98318]"}
1.4.2.1.6.2 | Гипсовые строительные плиты_ / влагостойкий / 9,5*1200*2500 |  | м2 | 1.05 | 8155.35 | 96.6 |  |  | 787806.81 |  |  | 96.6 |  |  | 787806.81 |  |  | 1 | 7767 | {"type":"material","levels":"[76, 563, 1875, 3712, 40588, 911231, 1, 98316]"}
1.4.2.1.6.3 | Грунт универсальный ЛАСТИМИН_/LP-51 А |  | кг | 0.1 | 776.7 | 37.3 |  |  | 28970.91 |  |  | 37.3 |  |  | 28970.91 |  |  | 1 | 7767 | {"type":"material","levels":"[76, 563, 1875, 3712, 40588, 911231, 1, 98320]"}
1.4.2.1.6.4 | Лента армирующая ( серпянка)_/50мм |  | м.п. | 0.85 | 6601.95 | 1.42 |  |  | 9374.77 |  |  | 1.42 |  |  | 9374.77 |  |  | 1 | 7767 | {"type":"material","levels":"[76, 563, 1875, 3712, 40588, 911231, 1, 98319]"}
1.4.2.1.6.5 | Профиль направляющий ПН 50х40х0,6мм Сталь оцинкованная |  | пог. м | 0.05 | 388.35 | 41.16 |  |  | 15984.49 |  |  | 41.16 |  |  | 15984.49 |  |  | 1 | 7767 | {"type":"material","levels":"[76, 563, 1875, 3712, 40588, 911231, 1, 121522]"}
1.4.2.1.6.6 | Шпаклевка д/заделки швов, ШОВСИЛК_/Т33 |  | кг | 0.35 | 2718.45 | 34.95 |  |  | 95009.83 |  |  | 34.95 |  |  | 95009.83 |  |  | 1 | 7767 | {"type":"material","levels":"[76, 563, 1875, 3712, 40588, 911231, 1, 98321]"}
1.4.2.1.6.7 | Шуруп_/3,5*35 |  | шт | 30 | 233010 | 0.33 |  |  | 76893.3 |  |  | 0.33 |  |  | 76893.3 |  |  | 1 | 7767 | {"type":"material","levels":"[76, 563, 1875, 3712, 40588, 911231, 1, 98317]"}
1.4.2.1.7 | Пролив СТК |  | шт | 1 | 819 |  | 0 | 0 |  | 0 | 0 | 0 | 250 | 250 | 0 | 204750 | 204750 | 1 | 819 | {"type":"work","levels":"[76, 563, 1875, 3712, 75052, 1504863, 1]"}
1.5 | Отделка МОП | [7 empty] | 13909295.55 | 22159561.53 | 36068857.08 |  |  |  | 14010677.12 | 22159561.53 | 36170238.65 |  |  | {"type":"expenditure","levels":"[76, 574]"}
1.5.1 | 1 этаж | [7 empty] | 1459432.2 | 1832804.02 | 3292236.22 |  |  |  | 1460781.76 | 1832804.02 | 3293585.78 |  |  | {"type":"expenditure","levels":"[76, 574, 579]"}
1.5.1.1 | Полы | [7 empty] | 708851.17 | 892736.19 | 1601587.36 |  |  |  | 708851.17 | 892736.19 | 1601587.36 |  |  | {"type":"expenditure","levels":"[76, 574, 579, 612]"}
1.5.1.1.1 | Замоноличивание мест прохождения стояков труб / МОП |  | этаж | 1 | 67 | 309 | 2478 | 2787 | 20703 | 166026 | 186729 | 309 | 2478 | 2787 | 20703 | 166026 | 186729 | 1 | 67 | {"type":"work","levels":"[76, 574, 579, 612, 7297, 55525, 1]"}
1.5.1.1.1.1 | Пескобетон_ / М300 |  | кг | 100 | 6700 | 3.09 |  |  | 20703 |  |  | 3.09 |  |  | 20703 |  |  | 1 | 67 | {"type":"material","levels":"[76, 574, 579, 612, 7297, 55525, 1, 24093]"}
1.5.1.1.2 | Утепление полов экструдированным пенополистиролом / толщиной до 100 | Толщиной 100мм. Тип полов П-5 | м2 | 1 | 5.7 | 674.71 | 200 | 874.71 | 3845.85 | 1140 | 4985.85 | 674.71 | 200 | 874.71 | 3845.85 | 1140 | 4985.85 | 1 | 5.7 | {"type":"work","levels":"[76, 574, 579, 612, 6544, 54464, 1]"}
1.5.1.1.2.1 | Экструдированный пенополистирол_/плотность – 45 кг/м3 |  | м3 | 0.1 | 0.57 | 6747.1 |  |  | 3845.85 |  |  | 6747.1 |  |  | 3845.85 |  |  | 1 | 5.7 | {"type":"material","levels":"[76, 574, 579, 612, 6544, 54464, 1, 24815]"}
1.5.1.1.3 | Утепление полов экструдированным пенополистиролом / толщиной до 150 | Толщиной 150мм. Тип полов П-12-2, П-12-3, П-12-4 | м2 | 1 | 63 | 1012.07 | 200 | 1212.07 | 63760.41 | 12600 | 76360.41 | 1012.07 | 200 | 1212.07 | 63760.41 | 12600 | 76360.41 | 1 | 63 | {"type":"work","levels":"[76, 574, 579, 612, 6544, 54465, 1]"}
1.5.1.1.3.1 | Экструдированный пенополистирол_/плотность – 45 кг/м3 |  | м3 | 0.001 | 9.45 | 6747.1 |  |  | 63760.1 |  |  | 6747.1 |  |  | 63760.1 |  |  | 1 | 9450 | {"type":"material","levels":"[76, 574, 579, 612, 6544, 54465, 1, 24817]"}
1.5.1.1.4 | Обмазочная гидроизоляция за с проклеиванием межпанельных швов армированной лентой из стекловолокна / 1 слой | С заводом на стены. Тип полов П-6-1, П-12-2, П-12-3, П-12-4, П-16. | м2 | 1 | 72.4 | 67.86 | 130.05 | 197.91 | 4913.06 | 9415.62 | 14328.68 | 67.86 | 130.05 | 197.91 | 4913.06 | 9415.62 | 14328.68 | 1 | 72.4 | {"type":"work","levels":"[76, 574, 579, 612, 6520, 54456, 1]"}
1.5.1.1.4.1 | Лента армирующая ( серпянка)_/150мм |  | м.п. | 1.2 | 86.88 | 4.05 |  |  | 351.86 |  |  | 4.05 |  |  | 351.86 |  |  | 1 | 72.4 | {"type":"material","levels":"[76, 574, 579, 612, 6520, 54456, 1, 29706]"}
1.5.1.1.4.2 | Мастика "ГидроМЭБ"_/ |  | кг | 0.6 | 43.44 | 105 |  |  | 4561.2 |  |  | 105 |  |  | 4561.2 |  |  | 1 | 72.4 | {"type":"material","levels":"[76, 574, 579, 612, 6520, 54456, 1, 29707]"}
1.5.1.1.5 | Подготовка поверхности полов перед гидроизоляцией /МОП |  | м2 | 1 | 72.4 | 30.82 | 97.63 | 128.45 | 2231.37 | 7068.41 | 9299.78 | 30.82 | 97.63 | 128.45 | 2231.37 | 7068.41 | 9299.78 | 1 | 72.4 | {"type":"work","levels":"[76, 574, 579, 612, 15973, 388200, 1]"}
1.5.1.1.5.1 | Гидроизоляционная мастика_/ТЕХНОНИКОЛЬ №31 |  | кг | 0.4 | 28.96 | 77.06 |  |  | 2231.66 |  |  | 77.06 |  |  | 2231.66 |  |  | 1 | 72.4 | {"type":"material","levels":"[76, 574, 579, 612, 15973, 388200, 1, 46694]"}
1.5.1.1.6 | Утепление минераловатными плитами в тамбурах, балконах, лоджиях и лестничных клетках, МОП и квартиры (расход утеплителя определяется по толщине слоя ) ВНИМАТЕЛЬНО УКАЗЫВАЕМ ОБЩЕЕ КОЛИЧЕСТВО УТЕПЛИТЕЛЯ / пол / 1 слой | Утепление полов минватой т.30мм. Тип пола П-6-1, П-7-3, П-10-1, П-16. | м2 | 1 | 311.9 | 125.75 | 382.41 | 508.16 | 39221.43 | 119273.68 | 158495.11 | 125.75 | 382.41 | 508.16 | 39221.43 | 119273.68 | 158495.11 | 1 | 311.9 | {"type":"work","levels":"[76, 574, 579, 612, 27875, 709973, 1]"}
1.5.1.1.6.1 | Плита минераловатная_ / Технофас Оптима |  | м3 | 1.03 | 9.638 | 4069.39 |  |  | 39220.78 |  |  | 4069.39 |  |  | 39220.78 |  |  | 1 | 9.357 | {"type":"material","levels":"[76, 574, 579, 612, 27875, 709973, 1, 47398]"}
1.5.1.1.7 | Грунтование бетонных поверхностей / Пол | Под укладку керамогранита. | м2 | 1 | 405.6 | 5.59 | 25 | 30.59 | 2267.3 | 10140 | 12407.3 | 5.59 | 25 | 30.59 | 2267.3 | 10140 | 12407.3 | 1 | 405.6 | {"type":"work","levels":"[76, 574, 579, 612, 6479, 54438, 1]"}
1.5.1.1.7.1 | Грунт универсальный ЛАСТИМИН_/LP-51 А |  | кг | 0.15 | 60.84 | 37.3 |  |  | 2269.33 |  |  | 37.3 |  |  | 2269.33 |  |  | 1 | 405.6 | {"type":"material","levels":"[76, 574, 579, 612, 6479, 54438, 1, 29877]"}
1.5.1.1.8 | Устройство стяжки (Объем материалов вносится вручную в зависимости от толщины слоя. В редактируемом поле кол-ва материалов ввести метраж*толщину в мм) / втч грунтование и проклейка демферной лентой / полусухой до 40мм | Выравнивающая стяжка т.20мм. Тип пола П-12-2, П-12-3, П-12-4. | м2 | 1 | 63 | 199.36 | 313.65 | 513.01 | 12559.68 | 19759.95 | 32319.63 | 199.36 | 313.65 | 513.01 | 12559.68 | 19759.95 | 32319.63 | 1 | 63 | {"type":"work","levels":"[76, 574, 579, 612, 6542, 54452, 1]"}
1.5.1.1.8.1 | Грунтовка БЕТОН-КОНТАКТ_/ |  | кг | 0.005 | 6.3 | 41.3 |  |  | 260.19 |  |  | 41.3 |  |  | 260.19 |  |  | 1 | 1260 | {"type":"material","levels":"[76, 574, 579, 612, 6542, 54452, 1, 42648]"}
1.5.1.1.8.2 | Лента кромочная демпферная_/8*100мм/20м |  | м.п. | 0.02 | 25.2 | 7.78 |  |  | 196.06 |  |  | 7.78 |  |  | 196.06 |  |  | 1 | 1260 | {"type":"material","levels":"[76, 574, 579, 612, 6542, 54452, 1, 23191]"}
1.5.1.1.8.3 | Песок карьерный_/ |  | м3 | 0.001 | 1.26 | 1650 |  |  | 2079 |  |  | 1650 |  |  | 2079 |  |  | 1 | 1260 | {"type":"material","levels":"[76, 574, 579, 612, 6542, 54452, 1, 23188]"}
1.5.1.1.8.4 | Портландцемент_/М500 |  | кг | 0.32 | 403.2 | 5.74 |  |  | 2314.37 |  |  | 5.74 |  |  | 2314.37 |  |  | 1 | 1260 | {"type":"material","levels":"[76, 574, 579, 612, 6542, 54452, 1, 23189]"}
1.5.1.1.8.5 | Расходные материалы для полусухой стяжки на 1мм толщины (диз. топливо, оборудование, инструменты, электричество, вода и пр.) |  | комплект | 1 | 1260 | 0.53 |  |  | 667.8 |  |  | 0.53 |  |  | 667.8 |  |  | 1 | 1260 | {"type":"material","levels":"[76, 574, 579, 612, 6542, 54452, 1, 42651]"}
1.5.1.1.8.6 | Смесь цементно-песчаная сухая_/М150 |  | кг | 1.8 | 2268 | 2.98 |  |  | 6758.64 |  |  | 2.98 |  |  | 6758.64 |  |  | 1 | 1260 | {"type":"material","levels":"[76, 574, 579, 612, 6542, 54452, 1, 103130]"}
1.5.1.1.8.7 | Фиброволокно_/7-12мм |  | кг | 0.001 | 1.26 | 225 |  |  | 283.5 |  |  | 225 |  |  | 283.5 |  |  | 1 | 1260 | {"type":"material","levels":"[76, 574, 579, 612, 6542, 54452, 1, 23190]"}
1.5.1.1.9 | Устройство стяжки (Объем материалов вносится вручную в зависимости от толщины слоя. В редактируемом поле кол-ва материалов ввести метраж*толщину в мм) / втч грунтование и проклейка демферной лентой / полусухой до 40мм | Устройство армированной стяжки т.30мм. Тип пола П-16. | м2 | 1 | 6.7 | 299.04 | 313.65 | 612.69 | 2003.57 | 2101.46 | 4105.03 | 299.04 | 313.65 | 612.69 | 2003.57 | 2101.46 | 4105.03 | 1 | 6.7 | {"type":"work","levels":"[76, 574, 579, 612, 6542, 54452, 2]"}
1.5.1.1.9.1 | Грунтовка БЕТОН-КОНТАКТ_/ |  | кг | 0.005 | 1.005 | 41.3 |  |  | 41.51 |  |  | 41.3 |  |  | 41.51 |  |  | 1 | 201 | {"type":"material","levels":"[76, 574, 579, 612, 6542, 54452, 2, 42648]"}
1.5.1.1.9.2 | Лента кромочная демпферная_/8*100мм/20м |  | м.п. | 0.02 | 4.02 | 7.78 |  |  | 31.28 |  |  | 7.78 |  |  | 31.28 |  |  | 1 | 201 | {"type":"material","levels":"[76, 574, 579, 612, 6542, 54452, 2, 23191]"}
1.5.1.1.9.3 | Песок карьерный_/ |  | м3 | 0.001 | 0.201 | 1650 |  |  | 331.65 |  |  | 1650 |  |  | 331.65 |  |  | 1 | 201 | {"type":"material","levels":"[76, 574, 579, 612, 6542, 54452, 2, 23188]"}
1.5.1.1.9.4 | Портландцемент_/М500 |  | кг | 0.32 | 64.32 | 5.74 |  |  | 369.2 |  |  | 5.74 |  |  | 369.2 |  |  | 1 | 201 | {"type":"material","levels":"[76, 574, 579, 612, 6542, 54452, 2, 23189]"}
1.5.1.1.9.5 | Расходные материалы для полусухой стяжки на 1мм толщины (диз. топливо, оборудование, инструменты, электричество, вода и пр.) |  | комплект | 1 | 201 | 0.53 |  |  | 106.53 |  |  | 0.53 |  |  | 106.53 |  |  | 1 | 201 | {"type":"material","levels":"[76, 574, 579, 612, 6542, 54452, 2, 42651]"}
1.5.1.1.9.6 | Смесь цементно-песчаная сухая_/М150 |  | кг | 1.8 | 361.8 | 2.98 |  |  | 1078.16 |  |  | 2.98 |  |  | 1078.16 |  |  | 1 | 201 | {"type":"material","levels":"[76, 574, 579, 612, 6542, 54452, 2, 103130]"}
1.5.1.1.9.7 | Фиброволокно_/7-12мм |  | кг | 0.001 | 0.201 | 225 |  |  | 45.23 |  |  | 225 |  |  | 45.23 |  |  | 1 | 201 | {"type":"material","levels":"[76, 574, 579, 612, 6542, 54452, 2, 23190]"}
1.5.1.1.10 | Устройство стяжки (Объем материалов вносится вручную в зависимости от толщины слоя. В редактируемом поле кол-ва материалов ввести метраж*толщину в мм) / втч грунтование и проклейка демферной лентой / полусухой от 40 до 65мм | Устройство армированной стяжки т.40мм. Тип пола П-5, П-6-1, П-7-3, П-10-1. | м2 | 1 | 310.9 | 398.72 | 369 | 767.72 | 123962.05 | 114722.1 | 238684.15 | 398.72 | 369 | 767.72 | 123962.05 | 114722.1 | 238684.15 | 1 | 310.9 | {"type":"work","levels":"[76, 574, 579, 612, 6542, 54453, 1]"}
1.5.1.1.10.1 | Грунтовка БЕТОН-КОНТАКТ_/ |  | кг | 0.005 | 62.18 | 41.3 |  |  | 2568.03 |  |  | 41.3 |  |  | 2568.03 |  |  | 1 | 12436 | {"type":"material","levels":"[76, 574, 579, 612, 6542, 54453, 1, 42647]"}
1.5.1.1.10.2 | Лента кромочная демпферная_/8*100мм/20м |  | м.п. | 0.02 | 248.72 | 7.78 |  |  | 1935.04 |  |  | 7.78 |  |  | 1935.04 |  |  | 1 | 12436 | {"type":"material","levels":"[76, 574, 579, 612, 6542, 54453, 1, 23195]"}
1.5.1.1.10.3 | Песок карьерный_/ |  | м3 | 0.001 | 12.436 | 1650 |  |  | 20519.4 |  |  | 1650 |  |  | 20519.4 |  |  | 1 | 12436 | {"type":"material","levels":"[76, 574, 579, 612, 6542, 54453, 1, 23192]"}
1.5.1.1.10.4 | Портландцемент_/М500 |  | кг | 0.32 | 3979.52 | 5.74 |  |  | 22842.44 |  |  | 5.74 |  |  | 22842.44 |  |  | 1 | 12436 | {"type":"material","levels":"[76, 574, 579, 612, 6542, 54453, 1, 23193]"}
1.5.1.1.10.5 | Расходные материалы для полусухой стяжки на 1мм толщины (диз. топливо, оборудование, инструменты, электричество, вода и пр.) |  | комплект | 1 | 12436 | 0.53 |  |  | 6591.08 |  |  | 0.53 |  |  | 6591.08 |  |  | 1 | 12436 | {"type":"material","levels":"[76, 574, 579, 612, 6542, 54453, 1, 42652]"}
1.5.1.1.10.6 | Смесь цементно-песчаная сухая_/М150 |  | кг | 1.8 | 22384.8 | 2.98 |  |  | 66706.7 |  |  | 2.98 |  |  | 66706.7 |  |  | 1 | 12436 | {"type":"material","levels":"[76, 574, 579, 612, 6542, 54453, 1, 103132]"}
1.5.1.1.10.7 | Фиброволокно_/7-12мм |  | кг | 0.001 | 12.436 | 225 |  |  | 2798.1 |  |  | 225 |  |  | 2798.1 |  |  | 1 | 12436 | {"type":"material","levels":"[76, 574, 579, 612, 6542, 54453, 1, 23194]"}
1.5.1.1.11 | Устройство стяжки (Объем материалов вносится вручную в зависимости от толщины слоя. В редактируемом поле кол-ва материалов ввести метраж*толщину в мм) / втч грунтование и проклейка демферной лентой / полусухой от 40 до 65мм | Устройство армированной стяжки т.57мм. Тип пола П-12-2. | м2 | 1 | 8.1 | 568.24 | 369 | 937.24 | 4602.74 | 2988.9 | 7591.64 | 568.24 | 369 | 937.24 | 4602.74 | 2988.9 | 7591.64 | 1 | 8.1 | {"type":"work","levels":"[76, 574, 579, 612, 6542, 54453, 2]"}
1.5.1.1.11.1 | Грунтовка БЕТОН-КОНТАКТ_/ |  | кг | 0.005 | 2.309 | 41.3 |  |  | 95.36 |  |  | 41.3 |  |  | 95.36 |  |  | 1 | 461.7 | {"type":"material","levels":"[76, 574, 579, 612, 6542, 54453, 2, 42647]"}
1.5.1.1.11.2 | Лента кромочная демпферная_/8*100мм/20м |  | м.п. | 0.02 | 9.234 | 7.78 |  |  | 71.84 |  |  | 7.78 |  |  | 71.84 |  |  | 1 | 461.7 | {"type":"material","levels":"[76, 574, 579, 612, 6542, 54453, 2, 23195]"}
1.5.1.1.11.3 | Песок карьерный_/ |  | м3 | 0.001 | 0.462 | 1650 |  |  | 762.3 |  |  | 1650 |  |  | 762.3 |  |  | 1 | 461.7 | {"type":"material","levels":"[76, 574, 579, 612, 6542, 54453, 2, 23192]"}
1.5.1.1.11.4 | Портландцемент_/М500 |  | кг | 0.32 | 147.744 | 5.74 |  |  | 848.05 |  |  | 5.74 |  |  | 848.05 |  |  | 1 | 461.7 | {"type":"material","levels":"[76, 574, 579, 612, 6542, 54453, 2, 23193]"}
1.5.1.1.11.5 | Расходные материалы для полусухой стяжки на 1мм толщины (диз. топливо, оборудование, инструменты, электричество, вода и пр.) |  | комплект | 1 | 461.7 | 0.53 |  |  | 244.7 |  |  | 0.53 |  |  | 244.7 |  |  | 1 | 461.7 | {"type":"material","levels":"[76, 574, 579, 612, 6542, 54453, 2, 42652]"}
1.5.1.1.11.6 | Смесь цементно-песчаная сухая_/М150 |  | кг | 1.8 | 831.06 | 2.98 |  |  | 2476.56 |  |  | 2.98 |  |  | 2476.56 |  |  | 1 | 461.7 | {"type":"material","levels":"[76, 574, 579, 612, 6542, 54453, 2, 103132]"}
1.5.1.1.11.7 | Фиброволокно_/7-12мм |  | кг | 0.001 | 0.462 | 225 |  |  | 103.95 |  |  | 225 |  |  | 103.95 |  |  | 1 | 461.7 | {"type":"material","levels":"[76, 574, 579, 612, 6542, 54453, 2, 23194]"}
1.5.1.1.12 | Устройство стяжки (Объем материалов вносится вручную в зависимости от толщины слоя. В редактируемом поле кол-ва материалов ввести метраж*толщину в мм) / втч грунтование и проклейка демферной лентой / полусухой от 40 до 65мм | Устройство армированной стяжки т. 60мм. Тип пола П-14-2. | м2 | 1 | 6.2 | 598.07 | 369 | 967.07 | 3708.03 | 2287.8 | 5995.83 | 598.07 | 369 | 967.07 | 3708.03 | 2287.8 | 5995.83 | 1 | 6.2 | {"type":"work","levels":"[76, 574, 579, 612, 6542, 54453, 3]"}
1.5.1.1.12.1 | Грунтовка БЕТОН-КОНТАКТ_/ |  | кг | 0.005 | 1.86 | 41.3 |  |  | 76.82 |  |  | 41.3 |  |  | 76.82 |  |  | 1 | 372 | {"type":"material","levels":"[76, 574, 579, 612, 6542, 54453, 3, 42647]"}
1.5.1.1.12.2 | Лента кромочная демпферная_/8*100мм/20м |  | м.п. | 0.02 | 7.44 | 7.78 |  |  | 57.88 |  |  | 7.78 |  |  | 57.88 |  |  | 1 | 372 | {"type":"material","levels":"[76, 574, 579, 612, 6542, 54453, 3, 23195]"}
1.5.1.1.12.3 | Песок карьерный_/ |  | м3 | 0.001 | 0.372 | 1650 |  |  | 613.8 |  |  | 1650 |  |  | 613.8 |  |  | 1 | 372 | {"type":"material","levels":"[76, 574, 579, 612, 6542, 54453, 3, 23192]"}
1.5.1.1.12.4 | Портландцемент_/М500 |  | кг | 0.32 | 119.04 | 5.74 |  |  | 683.29 |  |  | 5.74 |  |  | 683.29 |  |  | 1 | 372 | {"type":"material","levels":"[76, 574, 579, 612, 6542, 54453, 3, 23193]"}
1.5.1.1.12.5 | Расходные материалы для полусухой стяжки на 1мм толщины (диз. топливо, оборудование, инструменты, электричество, вода и пр.) |  | комплект | 1 | 372 | 0.53 |  |  | 197.16 |  |  | 0.53 |  |  | 197.16 |  |  | 1 | 372 | {"type":"material","levels":"[76, 574, 579, 612, 6542, 54453, 3, 42652]"}
1.5.1.1.12.6 | Смесь цементно-песчаная сухая_/М150 |  | кг | 1.8 | 669.6 | 2.98 |  |  | 1995.41 |  |  | 2.98 |  |  | 1995.41 |  |  | 1 | 372 | {"type":"material","levels":"[76, 574, 579, 612, 6542, 54453, 3, 103132]"}
1.5.1.1.12.7 | Фиброволокно_/7-12мм |  | кг | 0.001 | 0.372 | 225 |  |  | 83.7 |  |  | 225 |  |  | 83.7 |  |  | 1 | 372 | {"type":"material","levels":"[76, 574, 579, 612, 6542, 54453, 3, 23194]"}
1.5.1.1.13 | Устройство стяжки (Объем материалов вносится вручную в зависимости от толщины слоя. В редактируемом поле кол-ва материалов ввести метраж*толщину в мм) / втч грунтование и проклейка демферной лентой / полусухой от 65 до 85мм | Устройство армированной стяжки т.67мм. Тип пола П-12-3. | м2 | 1 | 15.9 | 667.82 | 404 | 1071.82 | 10618.34 | 6423.6 | 17041.94 | 667.82 | 404 | 1071.82 | 10618.34 | 6423.6 | 17041.94 | 1 | 15.9 | {"type":"work","levels":"[76, 574, 579, 612, 6542, 54454, 1]"}
1.5.1.1.13.1 | Грунтовка БЕТОН-КОНТАКТ_/ |  | кг | 0.005 | 5.327 | 41.3 |  |  | 220.01 |  |  | 41.3 |  |  | 220.01 |  |  | 1 | 1065.3 | {"type":"material","levels":"[76, 574, 579, 612, 6542, 54454, 1, 42649]"}
1.5.1.1.13.2 | Лента кромочная демпферная_/8*100мм/20м |  | м.п. | 0.02 | 21.306 | 7.78 |  |  | 165.76 |  |  | 7.78 |  |  | 165.76 |  |  | 1 | 1065.3 | {"type":"material","levels":"[76, 574, 579, 612, 6542, 54454, 1, 23199]"}
1.5.1.1.13.3 | Песок карьерный_/ |  | м3 | 0.001 | 1.065 | 1650 |  |  | 1757.25 |  |  | 1650 |  |  | 1757.25 |  |  | 1 | 1065.3 | {"type":"material","levels":"[76, 574, 579, 612, 6542, 54454, 1, 23196]"}
1.5.1.1.13.4 | Портландцемент_/М500 |  | кг | 0.32 | 340.896 | 5.74 |  |  | 1956.74 |  |  | 5.74 |  |  | 1956.74 |  |  | 1 | 1065.3 | {"type":"material","levels":"[76, 574, 579, 612, 6542, 54454, 1, 23197]"}
1.5.1.1.13.5 | Расходные материалы для полусухой стяжки на 1мм толщины (диз. топливо, оборудование, инструменты, электричество, вода и пр.) |  | комплект | 1 | 1065.3 | 0.53 |  |  | 564.61 |  |  | 0.53 |  |  | 564.61 |  |  | 1 | 1065.3 | {"type":"material","levels":"[76, 574, 579, 612, 6542, 54454, 1, 42653]"}
1.5.1.1.13.6 | Смесь цементно-песчаная сухая_/М150 |  | кг | 1.8 | 1917.54 | 2.98 |  |  | 5714.27 |  |  | 2.98 |  |  | 5714.27 |  |  | 1 | 1065.3 | {"type":"material","levels":"[76, 574, 579, 612, 6542, 54454, 1, 103134]"}
1.5.1.1.13.7 | Фиброволокно_/7-12мм |  | кг | 0.001 | 1.065 | 225 |  |  | 239.63 |  |  | 225 |  |  | 239.63 |  |  | 1 | 1065.3 | {"type":"material","levels":"[76, 574, 579, 612, 6542, 54454, 1, 23198]"}
1.5.1.1.14 | Устройство стяжки (Объем материалов вносится вручную в зависимости от толщины слоя. В редактируемом поле кол-ва материалов ввести метраж*толщину в мм) / втч грунтование и проклейка демферной лентой / полусухой от 65 до 85мм | Устройство армированной стяжки т.77мм. Тип пола П-12-4. | м2 | 1 | 39 | 767.53 | 404 | 1171.53 | 29933.67 | 15756 | 45689.67 | 767.53 | 404 | 1171.53 | 29933.67 | 15756 | 45689.67 | 1 | 39 | {"type":"work","levels":"[76, 574, 579, 612, 6542, 54454, 2]"}
1.5.1.1.14.1 | Грунтовка БЕТОН-КОНТАКТ_/ |  | кг | 0.005 | 15.015 | 41.3 |  |  | 620.12 |  |  | 41.3 |  |  | 620.12 |  |  | 1 | 3003 | {"type":"material","levels":"[76, 574, 579, 612, 6542, 54454, 2, 42649]"}
1.5.1.1.14.2 | Лента кромочная демпферная_/8*100мм/20м |  | м.п. | 0.02 | 60.06 | 7.78 |  |  | 467.27 |  |  | 7.78 |  |  | 467.27 |  |  | 1 | 3003 | {"type":"material","levels":"[76, 574, 579, 612, 6542, 54454, 2, 23199]"}
1.5.1.1.14.3 | Песок карьерный_/ |  | м3 | 0.001 | 3.003 | 1650 |  |  | 4954.95 |  |  | 1650 |  |  | 4954.95 |  |  | 1 | 3003 | {"type":"material","levels":"[76, 574, 579, 612, 6542, 54454, 2, 23196]"}
1.5.1.1.14.4 | Портландцемент_/М500 |  | кг | 0.32 | 960.96 | 5.74 |  |  | 5515.91 |  |  | 5.74 |  |  | 5515.91 |  |  | 1 | 3003 | {"type":"material","levels":"[76, 574, 579, 612, 6542, 54454, 2, 23197]"}
1.5.1.1.14.5 | Расходные материалы для полусухой стяжки на 1мм толщины (диз. топливо, оборудование, инструменты, электричество, вода и пр.) |  | комплект | 1 | 3003 | 0.53 |  |  | 1591.59 |  |  | 0.53 |  |  | 1591.59 |  |  | 1 | 3003 | {"type":"material","levels":"[76, 574, 579, 612, 6542, 54454, 2, 42653]"}
1.5.1.1.14.6 | Смесь цементно-песчаная сухая_/М150 |  | кг | 1.8 | 5405.4 | 2.98 |  |  | 16108.09 |  |  | 2.98 |  |  | 16108.09 |  |  | 1 | 3003 | {"type":"material","levels":"[76, 574, 579, 612, 6542, 54454, 2, 103134]"}
1.5.1.1.14.7 | Фиброволокно_/7-12мм |  | кг | 0.001 | 3.003 | 225 |  |  | 675.68 |  |  | 225 |  |  | 675.68 |  |  | 1 | 3003 | {"type":"material","levels":"[76, 574, 579, 612, 6542, 54454, 2, 23198]"}
1.5.1.1.15 | Армирование сеткой |  | м2 | 1 | 386.89 | 115.06 | 81.28 | 196.34 | 44515.56 | 31446.42 | 75961.98 | 115.06 | 81.28 | 196.34 | 44515.56 | 31446.42 | 75961.98 | 1 | 386.89 | {"type":"work","levels":"[76, 574, 579, 612, 6473, 54447, 1]"}
1.5.1.1.15.1 | Сетка эл/св_/100*100*5 |  | м2 | 1 | 386.89 | 115.06 |  |  | 44515.56 |  |  | 115.06 |  |  | 44515.56 |  |  | 1 | 386.89 | {"type":"material","levels":"[76, 574, 579, 612, 6473, 54447, 1, 30841]"}
1.5.1.1.16 | Укладка пароизоляционной пленки / армированной | Тип полов П-6-1, П-7-3, П-10-1, П-16. | м2 | 1 | 311.9 | 0.1 | 32.51 | 32.61 | 31.19 | 10139.87 | 10171.06 | 0.1 | 32.51 | 32.61 | 31.19 | 10139.87 | 10171.06 | 1 | 311.9 | {"type":"work","levels":"[76, 574, 579, 612, 6530, 774718, 1]"}
1.5.1.1.16.1 | Пленка армированная 200г/м2 |  | м2 | 1.224 | 381.766 | 0.08 |  |  | 30.54 |  |  | 0.08 |  |  | 30.54 |  |  | 1 | 311.9 | {"type":"material","levels":"[76, 574, 579, 612, 6530, 774718, 1, 63206]"}
1.5.1.1.17 | Укладка керамогранита на пол / МОП |  | м2 | 1 | 405.6 | 838.2 | 891.14 | 1729.34 | 339973.92 | 361446.38 | 701420.3 | 838.2 | 891.14 | 1729.34 | 339973.92 | 361446.38 | 701420.3 | 1 | 405.6 | {"type":"work","levels":"[76, 574, 579, 612, 7473, 1114180, 1]"}
1.5.1.1.17.1 | Затирка Цезерит СE33_/13 атрацит |  | кг | 0.25 | 101.4 | 58.54 |  |  | 5935.96 |  |  | 58.54 |  |  | 5935.96 |  |  | 1 | 405.6 | {"type":"material","levels":"[76, 574, 579, 612, 7473, 1114180, 1, 99566]"}
1.5.1.1.17.2 | Керамический гранит "Викинг"_ / серый / SG612600R / 600х600х11мм |  | м2 | 1.07 | 433.992 | 727.03 |  |  | 315525.2 |  |  | 727.03 |  |  | 315525.2 |  |  | 1 | 405.6 | {"type":"material","levels":"[76, 574, 579, 612, 7473, 1114180, 1, 99569]"}
1.5.1.1.17.3 | Клей плиточный, ГРАНИФИКС_/АС12 |  | кг | 7 | 2839.2 | 6.52 |  |  | 18511.58 |  |  | 6.52 |  |  | 18511.58 |  |  | 1 | 405.6 | {"type":"material","levels":"[76, 574, 579, 612, 7473, 1114180, 1, 99565]"}
1.5.1.2 | Стены | [7 empty] | 255295.8 | 228223.84 | 483519.64 |  |  |  | 256645.36 | 228223.84 | 484869.2 |  |  | {"type":"expenditure","levels":"[76, 574, 579, 613]"}
1.5.1.2.1 | Утепление минераловатными плитами в тамбурах, балконах, лоджиях и лестничных клетках, МОП и квартиры (расход утеплителя определяется по толщине слоя ) ВНИМАТЕЛЬНО УКАЗЫВАЕМ ОБЩЕЕ КОЛИЧЕСТВО УТЕПЛИТЕЛЯ / стены / 1 слой | Утепление стен тамбуров и форкамер. | м2 | 1 | 152 | 1412.04 | 491.67 | 1903.71 | 214630.08 | 74733.84 | 289363.92 | 1412.04 | 491.67 | 1903.71 | 214630.08 | 74733.84 | 289363.92 | 1 | 152 | {"type":"work","levels":"[76, 574, 579, 613, 27875, 709974, 1]"}
1.5.1.2.1.1 | Дюбель д/изоляции IZL-T с термоголовкой_/10/220 |  | шт | 10 | 1520 | 11.5 |  |  | 17480 |  |  | 11.5 |  |  | 17480 |  |  | 1 | 152 | {"type":"material","levels":"[76, 574, 579, 613, 27875, 709974, 1, 103310]"}
1.5.1.2.1.2 | Плита минераловатная_ / Технофас Эффект |  | м3 | 1.03 | 42.879 | 4597.82 |  |  | 197149.92 |  |  | 4597.82 |  |  | 197149.92 |  |  | 1 | 41.63 | {"type":"material","levels":"[76, 574, 579, 613, 27875, 709974, 1, 47399]"}
1.5.1.2.2 | Грунтование бетонных поверхностей / Стены |  | м2 | 1 | 109.3 | 10.32 | 25 | 35.32 | 1127.98 | 2732.5 | 3860.48 | 10.32 | 25 | 35.32 | 1127.98 | 2732.5 | 3860.48 | 1 | 109.3 | {"type":"work","levels":"[76, 574, 579, 613, 6479, 1274516, 1]"}
1.5.1.2.2.1 | Грунтовка БЕТОН-КОНТАКТ_/ |  | кг | 0.25 | 27.325 | 41.3 |  |  | 1128.52 |  |  | 41.3 |  |  | 1128.52 |  |  | 1 | 109.3 | {"type":"material","levels":"[76, 574, 579, 613, 6479, 1274516, 1, 118690]"}
1.5.1.2.3 | Грунтование бетонных поверхностей / Стены |  | м2 | 1 | 351.1 | 5.59 | 25 | 30.59 | 1962.65 | 8777.5 | 10740.15 | 5.59 | 25 | 30.59 | 1962.65 | 8777.5 | 10740.15 | 1 | 351.1 | {"type":"work","levels":"[76, 574, 579, 613, 6479, 1274516, 2]"}
1.5.1.2.3.1 | Грунт универсальный ЛАСТИМИН_/LP-51 А |  | кг | 0.15 | 52.665 | 37.3 |  |  | 1964.4 |  |  | 37.3 |  |  | 1964.4 |  |  | 1 | 351.1 | {"type":"material","levels":"[76, 574, 579, 613, 6479, 1274516, 2, 118691]"}
1.5.1.2.4 | Штукатурка стен (объем материала расчитывается и вносится вручную. В редактируемом поле кол-ва материалов ввести метраж*толщину в мм (на коэфф. расхода не умножать)) / толщина наброса 6,5-11 / Монолитные стены , стены из кирпича , газобетонные блоки | Штукатурка по утеплителю толщиной 20мм | м2 | 1 | 152 | 180.02 | 430.5 | 610.52 | 27363.04 | 65436 | 92799.04 | 180.02 | 430.5 | 610.52 | 27363.04 | 65436 | 92799.04 | 1 | 152 | {"type":"work","levels":"[76, 574, 579, 613, 6547, 758704, 1]"}
1.5.1.2.4.1 | Профиль маячковый_/ПМ6 |  | м.п. | 1.05 | 159.6 | 8.78 |  |  | 1401.29 |  |  | 8.78 |  |  | 1401.29 |  |  | 1 | 152 | {"type":"material","levels":"[76, 574, 579, 613, 6547, 758704, 1, 56581]"}
1.5.1.2.4.2 | Сетка штукатурная_/пластиковая/5*5 |  | м2 | 1.1 | 167.2 | 26 |  |  | 4347.2 |  |  | 26 |  |  | 4347.2 |  |  | 1 | 152 | {"type":"material","levels":"[76, 574, 579, 613, 6547, 758704, 1, 56584]"}
1.5.1.2.4.3 | Штукатурка гипсовая_/PG26 MW |  | кг | 0.9 | 2736 | 7.9 |  |  | 21614.4 |  |  | 7.9 |  |  | 21614.4 |  |  | 1 | 3040 | {"type":"material","levels":"[76, 574, 579, 613, 6547, 758704, 1, 56580]"}
1.5.1.2.5 | Оклейка швов сопряжения бетонных и других поверхностей стен/перегородок (газобетон, ПГП, панели АКОТЕК и др.) стеклохолстом |  | м.п. | 1 | 616 | 8.91 | 80 | 88.91 | 5488.56 | 49280 | 54768.56 | 8.91 | 80 | 88.91 | 5488.56 | 49280 | 54768.56 | 1 | 616 | {"type":"work","levels":"[76, 574, 579, 613, 15976, 388203, 1]"}
1.5.1.2.5.1 | Лента армирующая ( серпянка)_/150мм |  | м.п. | 1.1 | 677.6 | 4.05 |  |  | 2744.28 |  |  | 4.05 |  |  | 2744.28 |  |  | 1 | 616 | {"type":"material","levels":"[76, 574, 579, 613, 15976, 388203, 1, 43422]"}
1.5.1.2.5.2 | Шпатлевка гипсовая ЭЛИСИЛК_/белая/PG 36 |  | кг | 0.3 | 184.8 | 14.85 |  |  | 2744.28 |  |  | 14.85 |  |  | 2744.28 |  |  | 1 | 616 | {"type":"material","levels":"[76, 574, 579, 613, 15976, 388203, 1, 121520]"}
1.5.1.2.6 | Подготовка под финишное покрытие стен / базовая толщиной до 3мм (прибавляется к финишной у ж/б панелей и навесных фасадов) / без грунтования (выбирается отдельной работой) |  | м2 | 1 | 193.8 | 20.79 | 120 | 140.79 | 4029.1 | 23256 | 27285.1 | 26.73 | 120 | 146.73 | 5180.27 | 23256 | 28436.27 | 1 | 193.8 | {"type":"work","levels":"[76, 574, 579, 613, 6477, 54482, 1]"}
1.5.1.2.6.1 | Шпатлевка гипсовая ГЕНФИР_/белая/PG35 W | Шпатлевка гипсовая ЭЛИСИЛК_/белая/PG 36 | кг | 1.8 | 348.84 | 11.55 |  |  | 4029.1 |  |  | 14.85 |  |  | 5180.27 |  |  | 1 | 193.8 | {"type":"material","levels":"[76, 574, 579, 613, 6477, 54482, 1, 23264]"}
1.5.1.2.7 | Подготовка под финишное покрытие стен / базовая толщиной до 3мм (прибавляется к финишной у ж/б панелей и навесных фасадов) / без грунтования (выбирается отдельной работой) | В помещении охраны. | м2 | 1 | 33.4 | 20.79 | 120 | 140.79 | 694.39 | 4008 | 4702.39 | 26.73 | 120 | 146.73 | 892.78 | 4008 | 4900.78 | 1 | 33.4 | {"type":"work","levels":"[76, 574, 579, 613, 6477, 54482, 2]"}
1.5.1.2.7.1 | Шпатлевка гипсовая ГЕНФИР_/белая/PG35 W | Шпатлевка гипсовая ЭЛИСИЛК_/белая/PG 36 | кг | 1.8 | 60.12 | 11.55 |  |  | 694.39 |  |  | 14.85 |  |  | 892.78 |  |  | 1 | 33.4 | {"type":"material","levels":"[76, 574, 579, 613, 6477, 54482, 2, 23264]"}
1.5.1.3 | Потолки | [7 empty] | 130025.15 | 113090.96 | 243116.11 |  |  |  | 130025.15 | 113090.96 | 243116.11 |  |  | {"type":"expenditure","levels":"[76, 574, 579, 614]"}
1.5.1.3.1 | Утепление минераловатными плитами в тамбурах, балконах, лоджиях и лестничных клетках, МОП и квартиры (расход утеплителя определяется по толщине слоя ) ВНИМАТЕЛЬНО УКАЗЫВАЕМ ОБЩЕЕ КОЛИЧЕСТВО УТЕПЛИТЕЛЯ / потолки / 1 слой | Утепление потолков тамбуров. | м2 | 1 | 66.7 | 1713.19 | 529.49 | 2242.68 | 114269.77 | 35316.98 | 149586.75 | 1713.19 | 529.49 | 2242.68 | 114269.77 | 35316.98 | 149586.75 | 1 | 66.7 | {"type":"work","levels":"[76, 574, 579, 614, 27875, 709975, 1]"}
1.5.1.3.1.1 | Дюбель д/изоляции IZL-T с термоголовкой_/10/220 |  | шт | 10 | 667 | 11.5 |  |  | 7670.5 |  |  | 11.5 |  |  | 7670.5 |  |  | 1 | 66.7 | {"type":"material","levels":"[76, 574, 579, 614, 27875, 709975, 1, 103257]"}
1.5.1.3.1.2 | Клеевая смесь_ / ОСНОВИТ КАВЕРПЛИКС AC117 |  | кг | 6 | 400.2 | 11.59 |  |  | 4638.32 |  |  | 11.59 |  |  | 4638.32 |  |  | 1 | 66.7 | {"type":"material","levels":"[76, 574, 579, 614, 27875, 709975, 1, 127239]"}
1.5.1.3.1.3 | Плита минераловатная_ / Технофас Эффект |  | м3 | 1.03 | 22.176 | 4597.82 |  |  | 101961.26 |  |  | 4597.82 |  |  | 101961.26 |  |  | 1 | 21.53 | {"type":"material","levels":"[76, 574, 579, 614, 27875, 709975, 1, 47401]"}
1.5.1.3.2 | Грунтование бетонных поверхностей / Потолки |  | м2 | 1 | 357.5 | 5.59 | 25 | 30.59 | 1998.43 | 8937.5 | 10935.93 | 5.59 | 25 | 30.59 | 1998.43 | 8937.5 | 10935.93 | 1 | 357.5 | {"type":"work","levels":"[76, 574, 579, 614, 6479, 1274518, 1]"}
1.5.1.3.2.1 | Грунт универсальный ЛАСТИМИН_/LP-51 А |  | кг | 0.15 | 53.625 | 37.3 |  |  | 2000.21 |  |  | 37.3 |  |  | 2000.21 |  |  | 1 | 357.5 | {"type":"material","levels":"[76, 574, 579, 614, 6479, 1274518, 1, 118711]"}
1.5.1.3.3 | Грунтование бетонных поверхностей / Потолки |  | м2 | 1 | 31.6 | 10.33 | 25 | 35.33 | 326.43 | 790 | 1116.43 | 10.33 | 25 | 35.33 | 326.43 | 790 | 1116.43 | 1 | 31.6 | {"type":"work","levels":"[76, 574, 579, 614, 6479, 1274518, 2]"}
1.5.1.3.3.1 | Грунтовка БЕТОН-КОНТАКТ_/ |  | кг | 0.25 | 7.9 | 41.3 |  |  | 326.27 |  |  | 41.3 |  |  | 326.27 |  |  | 1 | 31.6 | {"type":"material","levels":"[76, 574, 579, 614, 6479, 1274518, 2, 118710]"}
1.5.1.3.4 | Штукатурка потолка (объем материала расчитывается и вносится вручную. В редактируемом поле кол-ва материалов ввести метраж*толщину в мм (на коэфф. расхода не умножать)) / толщина наброса от 16,5мм до 21мм | Штукатурка по сетке по утеплителю т. 20мм. | м2 | 1 | 66.7 | 170.8 | 664.43 | 835.23 | 11392.36 | 44317.48 | 55709.84 | 170.8 | 664.43 | 835.23 | 11392.36 | 44317.48 | 55709.84 | 1 | 66.7 | {"type":"work","levels":"[76, 574, 579, 614, 33370, 718034, 1]"}
1.5.1.3.4.1 | Сетка штукатурная_/пластиковая/5*5 |  | м2 | 1.1 | 73.37 | 26 |  |  | 1907.62 |  |  | 26 |  |  | 1907.62 |  |  | 1 | 66.7 | {"type":"material","levels":"[76, 574, 579, 614, 33370, 718034, 1, 52083]"}
1.5.1.3.4.2 | Штукатурка гипсовая_/PG26 MW |  | кг | 0.9 | 1200.6 | 7.9 |  |  | 9484.74 |  |  | 7.9 |  |  | 9484.74 |  |  | 1 | 1334 | {"type":"material","levels":"[76, 574, 579, 614, 33370, 718034, 1, 52079]"}
1.5.1.3.5 | Подготовка потолков под финишное покрытие ( шпатлевка 5мм ) втч грунтование между слоями / 5мм | 31,6 кв.м. под окраску потолков в помещении охраны и ПУИ. | м2 | 1 | 31.6 | 27.87 | 330 | 357.87 | 880.69 | 10428 | 11308.69 | 27.87 | 330 | 357.87 | 880.69 | 10428 | 11308.69 | 1 | 31.6 | {"type":"work","levels":"[76, 574, 579, 614, 6475, 54501, 1]"}
1.5.1.3.5.1 | Грунт универсальный ЛАСТИМИН_/LP-51 А |  | кг | 0.15 | 4.74 | 37.3 |  |  | 176.8 |  |  | 37.3 |  |  | 176.8 |  |  | 1 | 31.6 | {"type":"material","levels":"[76, 574, 579, 614, 6475, 54501, 1, 23286]"}
1.5.1.3.5.2 | Шпатлевка гипсовая ЭЛИСИЛК_/белая/PG 36 |  | кг | 1.5 | 47.4 | 14.85 |  |  | 703.89 |  |  | 14.85 |  |  | 703.89 |  |  | 1 | 31.6 | {"type":"material","levels":"[76, 574, 579, 614, 6475, 54501, 1, 24785]"}
1.5.1.3.6 | Выравнивание поверхностей потолков ГКЛ и перегородки под потолком с учетом подготовки поверхности (грунтованием) |  | м2 | 1 | 56.6 | 20.45 | 235 | 255.45 | 1157.47 | 13301 | 14458.47 | 20.45 | 235 | 255.45 | 1157.47 | 13301 | 14458.47 | 1 | 56.6 | {"type":"work","levels":"[76, 574, 579, 614, 6476, 54500, 1]"}
1.5.1.3.6.1 | Грунт универсальный ЛАСТИМИН_/LP-51 А |  | кг | 0.15 | 8.49 | 37.3 |  |  | 316.68 |  |  | 37.3 |  |  | 316.68 |  |  | 1 | 56.6 | {"type":"material","levels":"[76, 574, 579, 614, 6476, 54500, 1, 23283]"}
1.5.1.3.6.2 | Шпатлевка гипсовая ЭЛИСИЛК_/белая/PG 36 |  | кг | 1 | 56.6 | 14.85 |  |  | 840.51 |  |  | 14.85 |  |  | 840.51 |  |  | 1 | 56.6 | {"type":"material","levels":"[76, 574, 579, 614, 6476, 54500, 1, 99227]"}
1.5.1.4 | Облицовка стен и шахт ГКЛ | [7 empty] | 365260.08 | 598753.03 | 964013.11 |  |  |  | 365260.08 | 598753.03 | 964013.11 |  |  | {"type":"expenditure","levels":"[76, 574, 579, 3026]"}
1.5.1.4.1 | Зашивка коммуникаций шахт-пакетов систем ВК / 2 |  | м2 | 1 | 419 | 522.53 | 800 | 1322.53 | 218940.07 | 335200 | 554140.07 | 522.53 | 800 | 1322.53 | 218940.07 | 335200 | 554140.07 | 1 | 419 | {"type":"work","levels":"[76, 574, 579, 3026, 13287, 139181, 1]"}
1.5.1.4.1.1 | Герметик_ / Универсальный, силиконовый / Белый |  | шт | 0.4 | 167.6 | 158.23 |  |  | 26519.35 |  |  | 158.23 |  |  | 26519.35 |  |  | 1 | 419 | {"type":"material","levels":"[76, 574, 579, 3026, 13287, 139181, 1, 30156]"}
1.5.1.4.1.2 | Гипсовые строительные плиты_ / влагостойкий и огнестойкий / 12,5*1200*2500 |  | м2 | 2.05 | 858.95 | 137.1 |  |  | 117762.05 |  |  | 137.1 |  |  | 117762.05 |  |  | 1 | 419 | {"type":"material","levels":"[76, 574, 579, 3026, 13287, 139181, 1, 103505]"}
1.5.1.4.1.3 | Грунт универсальный ЛАСТИМИН_/LP-51 А |  | кг | 0.1 | 41.9 | 37.3 |  |  | 1562.87 |  |  | 37.3 |  |  | 1562.87 |  |  | 1 | 419 | {"type":"material","levels":"[76, 574, 579, 3026, 13287, 139181, 1, 30152]"}
1.5.1.4.1.4 | Дюбель гвоздь_/6*40 |  | шт | 10 | 4190 | 1 |  |  | 4190 |  |  | 1 |  |  | 4190 |  |  | 1 | 419 | {"type":"material","levels":"[76, 574, 579, 3026, 13287, 139181, 1, 30151]"}
1.5.1.4.1.5 | Лента армирующая ( серпянка)_/50мм |  | м.п. | 0.85 | 356.15 | 1.42 |  |  | 505.73 |  |  | 1.42 |  |  | 505.73 |  |  | 1 | 419 | {"type":"material","levels":"[76, 574, 579, 3026, 13287, 139181, 1, 30158]"}
1.5.1.4.1.6 | Лента Дихтунгсбанд_/50мм |  | м.п. | 1.7 | 712.3 | 4.6 |  |  | 3276.58 |  |  | 4.6 |  |  | 3276.58 |  |  | 1 | 419 | {"type":"material","levels":"[76, 574, 579, 3026, 13287, 139181, 1, 30157]"}
1.5.1.4.1.7 | Профиль_/направляющий/28*27*0,40/3м |  | м.п. | 3.02 | 1265.38 | 15.46 |  |  | 19562.77 |  |  | 15.46 |  |  | 19562.77 |  |  | 1 | 419 | {"type":"material","levels":"[76, 574, 579, 3026, 13287, 139181, 1, 103511]"}
1.5.1.4.1.8 | Профиль_/стоечный/50*50*0,60/3м |  | м.п. | 2 | 838 | 44.2 |  |  | 37039.6 |  |  | 44.2 |  |  | 37039.6 |  |  | 1 | 419 | {"type":"material","levels":"[76, 574, 579, 3026, 13287, 139181, 1, 103519]"}
1.5.1.4.1.9 | Шпаклевка д/заделки швов, ШОВСИЛК_/Т33 |  | кг | 0.35 | 146.65 | 34.95 |  |  | 5125.42 |  |  | 34.95 |  |  | 5125.42 |  |  | 1 | 419 | {"type":"material","levels":"[76, 574, 579, 3026, 13287, 139181, 1, 30159]"}
1.5.1.4.1.10 | Шуруп со сверлом 3,5/11 |  | шт | 15 | 6285 | 0.26 |  |  | 1634.1 |  |  | 0.26 |  |  | 1634.1 |  |  | 1 | 419 | {"type":"material","levels":"[76, 574, 579, 3026, 13287, 139181, 1, 30153]"}
1.5.1.4.1.11 | Шуруп_/3,5*25 |  | шт | 15 | 6285 | 0.28 |  |  | 1759.8 |  |  | 0.28 |  |  | 1759.8 |  |  | 1 | 419 | {"type":"material","levels":"[76, 574, 579, 3026, 13287, 139181, 1, 30154]"}
1.5.1.4.2 | Зашивка коммуникаций шахт-пакетов систем ВК / 1 |  | м2 | 1 | 347.1 | 421.55 | 759.3 | 1180.85 | 146320.01 | 263553.03 | 409873.04 | 421.55 | 759.3 | 1180.85 | 146320.01 | 263553.03 | 409873.04 | 1 | 347.1 | {"type":"work","levels":"[76, 574, 579, 3026, 13287, 758982, 1]"}
1.5.1.4.2.1 | Герметик_ / Универсальный, силиконовый / Белый |  | шт | 0.4 | 138.84 | 158.23 |  |  | 21968.65 |  |  | 158.23 |  |  | 21968.65 |  |  | 1 | 347.1 | {"type":"material","levels":"[76, 574, 579, 3026, 13287, 758982, 1, 56662]"}
1.5.1.4.2.2 | Гипсовые строительные плиты_ / влагостойкий и огнестойкий / 12,5*1200*2500 |  | м2 | 1.05 | 364.455 | 137.1 |  |  | 49966.78 |  |  | 137.1 |  |  | 49966.78 |  |  | 1 | 347.1 | {"type":"material","levels":"[76, 574, 579, 3026, 13287, 758982, 1, 103482]"}
1.5.1.4.2.3 | Грунт универсальный ЛАСТИМИН_/LP-51 А |  | кг | 0.1 | 34.71 | 37.3 |  |  | 1294.68 |  |  | 37.3 |  |  | 1294.68 |  |  | 1 | 347.1 | {"type":"material","levels":"[76, 574, 579, 3026, 13287, 758982, 1, 56658]"}
1.5.1.4.2.4 | Дюбель гвоздь_/6*40 |  | шт | 10 | 3471 | 1 |  |  | 3471 |  |  | 1 |  |  | 3471 |  |  | 1 | 347.1 | {"type":"material","levels":"[76, 574, 579, 3026, 13287, 758982, 1, 56661]"}
1.5.1.4.2.5 | Лента армирующая ( серпянка)_/50мм |  | м.п. | 0.85 | 295.035 | 1.42 |  |  | 418.95 |  |  | 1.42 |  |  | 418.95 |  |  | 1 | 347.1 | {"type":"material","levels":"[76, 574, 579, 3026, 13287, 758982, 1, 56663]"}
1.5.1.4.2.6 | Лента Дихтунгсбанд_/50мм |  | м.п. | 1.7 | 590.07 | 4.6 |  |  | 2714.32 |  |  | 4.6 |  |  | 2714.32 |  |  | 1 | 347.1 | {"type":"material","levels":"[76, 574, 579, 3026, 13287, 758982, 1, 56664]"}
1.5.1.4.2.7 | Профиль_ / направляющий / 28*27*0,60 / 3м |  | м.п. | 4.03 | 1398.813 | 20.55 |  |  | 28745.61 |  |  | 20.55 |  |  | 28745.61 |  |  | 1 | 347.1 | {"type":"material","levels":"[76, 574, 579, 3026, 13287, 758982, 1, 100717]"}
1.5.1.4.2.8 | Профиль_/стоечный/50*50*0,60/3м |  | м.п. | 2 | 694.2 | 44.2 |  |  | 30683.64 |  |  | 44.2 |  |  | 30683.64 |  |  | 1 | 347.1 | {"type":"material","levels":"[76, 574, 579, 3026, 13287, 758982, 1, 103495]"}
1.5.1.4.2.9 | Шпаклевка д/заделки швов, ШОВСИЛК_/Т33 |  | кг | 0.35 | 121.485 | 34.95 |  |  | 4245.9 |  |  | 34.95 |  |  | 4245.9 |  |  | 1 | 347.1 | {"type":"material","levels":"[76, 574, 579, 3026, 13287, 758982, 1, 56657]"}
1.5.1.4.2.10 | Шуруп со сверлом 3,5/11 |  | шт | 15 | 5206.5 | 0.26 |  |  | 1353.69 |  |  | 0.26 |  |  | 1353.69 |  |  | 1 | 347.1 | {"type":"material","levels":"[76, 574, 579, 3026, 13287, 758982, 1, 56655]"}
1.5.1.4.2.11 | Шуруп_/3,5*25 |  | шт | 15 | 5206.5 | 0.28 |  |  | 1457.82 |  |  | 0.28 |  |  | 1457.82 |  |  | 1 | 347.1 | {"type":"material","levels":"[76, 574, 579, 3026, 13287, 758982, 1, 56659]"}
1.5.2 | Лестничная клетка | [7 empty] | 1493804.32 | 1184914.09 | 2678718.41 |  |  |  | 1511466.91 | 1184914.09 | 2696381 |  |  | {"type":"expenditure","levels":"[76, 574, 575]"}
1.5.2.1 | Полы | [7 empty] | 174475.96 | 185919.27 | 360395.23 |  |  |  | 174475.96 | 185919.27 | 360395.23 |  |  | {"type":"expenditure","levels":"[76, 574, 575, 686]"}
1.5.2.1.1 | Шлифование бетонных поверхностей (шлифовка -снятие наплывов и швов, снятие цементного молочка) / пол |  | м2 | 1 | 105.23 |  | 404.43 | 404.43 |  | 42558.17 | 42558.17 | 0 | 404.43 | 404.43 | 0 | 42558.17 | 42558.17 | 1 | 105.23 | {"type":"work","levels":"[76, 574, 575, 686, 27636, 705837, 1]"}
1.5.2.1.2 | Грунтование бетонных поверхностей / Пол | Под укладку керамогранитной плитки. | м2 | 1 | 48.6 | 10.33 | 25 | 35.33 | 502.04 | 1215 | 1717.04 | 10.33 | 25 | 35.33 | 502.04 | 1215 | 1717.04 | 1 | 48.6 | {"type":"work","levels":"[76, 574, 575, 686, 6479, 54438, 1]"}
1.5.2.1.2.1 | Грунтовка БЕТОН-КОНТАКТ_/ |  | кг | 0.25 | 12.15 | 41.3 |  |  | 501.8 |  |  | 41.3 |  |  | 501.8 |  |  | 1 | 48.6 | {"type":"material","levels":"[76, 574, 575, 686, 6479, 54438, 1, 23176]"}
1.5.2.1.3 | Устройство наливных полов втч подготовка ( грунтование ) (Расход материала вносится вручную в зависимости от толщины слоя. В редактируемом поле кол-ва материалов ввести метраж*толщину в мм (на коэфф. расхода не умножать)) / до 10 мм | Толщиной 20 мм | м2 | 1 | 352.9 | 377.55 | 280.07 | 657.62 | 133237.4 | 98836.7 | 232074.1 | 377.55 | 280.07 | 657.62 | 133237.4 | 98836.7 | 232074.1 | 1 | 352.9 | {"type":"work","levels":"[76, 574, 575, 686, 6543, 54476, 1]"}
1.5.2.1.3.1 | Грунт универсальный ЛАСТИМИН_/LP-51 А |  | кг | 0.15 | 529.35 | 37.3 |  |  | 19744.76 |  |  | 37.3 |  |  | 19744.76 |  |  | 1 | 3529 | {"type":"material","levels":"[76, 574, 575, 686, 6543, 54476, 1, 23228]"}
1.5.2.1.3.2 | Наливной пол_/БЫСТРИЛ FK48 MR |  | кг | 1.6 | 11292.8 | 10.05 |  |  | 113492.64 |  |  | 10.05 |  |  | 113492.64 |  |  | 1 | 7058 | {"type":"material","levels":"[76, 574, 575, 686, 6543, 54476, 1, 23229]"}
1.5.2.1.4 | Укладка керамогранита на пол / МОП |  | м2 | 1 | 48.6 | 838.2 | 891.14 | 1729.34 | 40736.52 | 43309.4 | 84045.92 | 838.2 | 891.14 | 1729.34 | 40736.52 | 43309.4 | 84045.92 | 1 | 48.6 | {"type":"work","levels":"[76, 574, 575, 686, 7473, 1114180, 1]"}
1.5.2.1.4.1 | Затирка Цезерит СE33_/13 атрацит |  | кг | 0.25 | 12.15 | 58.54 |  |  | 711.26 |  |  | 58.54 |  |  | 711.26 |  |  | 1 | 48.6 | {"type":"material","levels":"[76, 574, 575, 686, 7473, 1114180, 1, 99566]"}
1.5.2.1.4.2 | Керамический гранит "Викинг"_ / серый / SG612600R / 600х600х11мм |  | м2 | 1.07 | 52.002 | 727.03 |  |  | 37807.01 |  |  | 727.03 |  |  | 37807.01 |  |  | 1 | 48.6 | {"type":"material","levels":"[76, 574, 575, 686, 7473, 1114180, 1, 99569]"}
1.5.2.1.4.3 | Клей плиточный, ГРАНИФИКС_/АС12 |  | кг | 7 | 340.2 | 6.52 |  |  | 2218.1 |  |  | 6.52 |  |  | 2218.1 |  |  | 1 | 48.6 | {"type":"material","levels":"[76, 574, 575, 686, 7473, 1114180, 1, 99565]"}
1.5.2.2 | Стены | [7 empty] | 92535.31 | 431157.5 | 523692.81 |  |  |  | 110197.9 | 431157.5 | 541355.4 |  |  | {"type":"expenditure","levels":"[76, 574, 575, 631]"}
1.5.2.2.1 | Грунтование бетонных поверхностей / Стены |  | м2 | 1 | 2874.8 | 10.33 | 25 | 35.33 | 29696.68 | 71870 | 101566.68 | 10.33 | 25 | 35.33 | 29696.68 | 71870 | 101566.68 | 1 | 2874.8 | {"type":"work","levels":"[76, 574, 575, 631, 6479, 1274516, 1]"}
1.5.2.2.1.1 | Грунтовка БЕТОН-КОНТАКТ_/ |  | кг | 0.25 | 718.7 | 41.3 |  |  | 29682.31 |  |  | 41.3 |  |  | 29682.31 |  |  | 1 | 2874.8 | {"type":"material","levels":"[76, 574, 575, 631, 6479, 1274516, 1, 118690]"}
1.5.2.2.2 | Грунтование бетонных поверхностей / Стены | Торцы лестничных маршей и площадок | м2 | 1 | 98.7 | 10.33 | 25 | 35.33 | 1019.57 | 2467.5 | 3487.07 | 10.33 | 25 | 35.33 | 1019.57 | 2467.5 | 3487.07 | 1 | 98.7 | {"type":"work","levels":"[76, 574, 575, 631, 6479, 1274516, 2]"}
1.5.2.2.2.1 | Грунтовка БЕТОН-КОНТАКТ_/ |  | кг | 0.25 | 24.675 | 41.3 |  |  | 1019.08 |  |  | 41.3 |  |  | 1019.08 |  |  | 1 | 98.7 | {"type":"material","levels":"[76, 574, 575, 631, 6479, 1274516, 2, 118690]"}
1.5.2.2.3 | Подготовка под финишное покрытие стен / базовая толщиной до 3мм (прибавляется к финишной у ж/б панелей и навесных фасадов) / без грунтования (выбирается отдельной работой) |  | м2 | 1 | 2874.8 | 20.79 | 120 | 140.79 | 59767.09 | 344976 | 404743.09 | 26.73 | 120 | 146.73 | 76843.4 | 344976 | 421819.4 | 1 | 2874.8 | {"type":"work","levels":"[76, 574, 575, 631, 6477, 54482, 1]"}
1.5.2.2.3.1 | Шпатлевка гипсовая ГЕНФИР_/белая/PG35 W | Шпатлевка гипсовая ЭЛИСИЛК_/белая/PG 36 | кг | 1.8 | 5174.64 | 11.55 |  |  | 59767.09 |  |  | 14.85 |  |  | 76843.4 |  |  | 1 | 2874.8 | {"type":"material","levels":"[76, 574, 575, 631, 6477, 54482, 1, 23264]"}
1.5.2.2.4 | Подготовка под финишное покрытие стен / базовая толщиной до 3мм (прибавляется к финишной у ж/б панелей и навесных фасадов) / без грунтования (выбирается отдельной работой) | Торцы лестничных маршей и площадок | м2 | 1 | 98.7 | 20.79 | 120 | 140.79 | 2051.97 | 11844 | 13895.97 | 26.73 | 120 | 146.73 | 2638.25 | 11844 | 14482.25 | 1 | 98.7 | {"type":"work","levels":"[76, 574, 575, 631, 6477, 54482, 2]"}
1.5.2.2.4.1 | Шпатлевка гипсовая ГЕНФИР_/белая/PG35 W | Шпатлевка гипсовая ЭЛИСИЛК_/белая/PG 36 | кг | 1.8 | 177.66 | 11.55 |  |  | 2051.97 |  |  | 14.85 |  |  | 2638.25 |  |  | 1 | 98.7 | {"type":"material","levels":"[76, 574, 575, 631, 6477, 54482, 2, 23264]"}
1.5.2.3 | Потолки | [7 empty] | 37155.05 | 345379.5 | 382534.55 |  |  |  | 37155.05 | 345379.5 | 382534.55 |  |  | {"type":"expenditure","levels":"[76, 574, 575, 632]"}
1.5.2.3.1 | Грунтование бетонных поверхностей / Потолки |  | м2 | 1 | 972.9 | 10.32 | 25 | 35.32 | 10040.33 | 24322.5 | 34362.83 | 10.32 | 25 | 35.32 | 10040.33 | 24322.5 | 34362.83 | 1 | 972.9 | {"type":"work","levels":"[76, 574, 575, 632, 6479, 1274518, 1]"}
1.5.2.3.1.1 | Грунтовка БЕТОН-КОНТАКТ_/ |  | кг | 0.25 | 243.225 | 41.3 |  |  | 10045.19 |  |  | 41.3 |  |  | 10045.19 |  |  | 1 | 972.9 | {"type":"material","levels":"[76, 574, 575, 632, 6479, 1274518, 1, 118710]"}
1.5.2.3.2 | Подготовка потолков под финишное покрытие ( шпатлевка 5мм ) втч грунтование между слоями / 5мм |  | м2 | 1 | 972.9 | 27.87 | 330 | 357.87 | 27114.72 | 321057 | 348171.72 | 27.87 | 330 | 357.87 | 27114.72 | 321057 | 348171.72 | 1 | 972.9 | {"type":"work","levels":"[76, 574, 575, 632, 6475, 54501, 1]"}
1.5.2.3.2.1 | Грунт универсальный ЛАСТИМИН_/LP-51 А |  | кг | 0.15 | 145.935 | 37.3 |  |  | 5443.38 |  |  | 37.3 |  |  | 5443.38 |  |  | 1 | 972.9 | {"type":"material","levels":"[76, 574, 575, 632, 6475, 54501, 1, 23286]"}
1.5.2.3.2.2 | Шпатлевка гипсовая ЭЛИСИЛК_/белая/PG 36 |  | кг | 1.5 | 1459.35 | 14.85 |  |  | 21671.35 |  |  | 14.85 |  |  | 21671.35 |  |  | 1 | 972.9 | {"type":"material","levels":"[76, 574, 575, 632, 6475, 54501, 1, 24785]"}
1.5.2.4 | Двери и проемы | [7 empty] | 1189638 | 222457.82 | 1412095.82 |  |  |  | 1189638 | 222457.82 | 1412095.82 |  |  | {"type":"expenditure","levels":"[76, 574, 575, 1141]"}
1.5.2.4.1 | Монтаж металлического лестничного ограждения с окраской и демонтажом временного |  | м.п. | 1 | 448.92 | 2650 | 495.54 | 3145.54 | 1189638 | 222457.82 | 1412095.82 | 2650 | 495.54 | 3145.54 | 1189638 | 222457.82 | 1412095.82 | 1 | 448.92 | {"type":"work","levels":"[76, 574, 575, 1141, 6490, 54508, 1]"}
1.5.2.4.1.1 | Лестничное ограждение_/ |  | м.п. | 1 | 448.92 | 2650 |  |  | 1189638 |  |  | 2650 |  |  | 1189638 |  |  | 1 | 448.92 | {"type":"material","levels":"[76, 574, 575, 1141, 6490, 54508, 1, 23343]"}
1.5.3 | Типовой этаж | [7 empty] | 10956059.03 | 15301843.42 | 26257902.45 |  |  |  | 11038428.45 | 15301843.42 | 26340271.87 |  |  | {"type":"expenditure","levels":"[76, 574, 581]"}
1.5.3.1 | Полы | [7 empty] | 5611816.96 | 5621442.42 | 11233259.38 |  |  |  | 5611816.96 | 5621442.42 | 11233259.38 |  |  | {"type":"expenditure","levels":"[76, 574, 581, 620]"}
1.5.3.1.1 | Грунтование бетонных поверхностей / Пол | Под укладку керамогранитной плитки | м2 | 1 | 4385.5 | 5.59 | 25 | 30.59 | 24514.95 | 109637.5 | 134152.45 | 5.59 | 25 | 30.59 | 24514.95 | 109637.5 | 134152.45 | 1 | 4385.5 | {"type":"work","levels":"[76, 574, 581, 620, 6479, 54438, 1]"}
1.5.3.1.1.1 | Грунт универсальный ЛАСТИМИН_/LP-51 А |  | кг | 0.15 | 657.825 | 37.3 |  |  | 24536.87 |  |  | 37.3 |  |  | 24536.87 |  |  | 1 | 4385.5 | {"type":"material","levels":"[76, 574, 581, 620, 6479, 54438, 1, 29877]"}
1.5.3.1.2 | Устройство наливных полов втч подготовка ( грунтование ) (Расход материала вносится вручную в зависимости от толщины слоя. В редактируемом поле кол-ва материалов ввести метраж*толщину в мм (на коэфф. расхода не умножать)) / от 15 до 20 мм | Толщиной 20мм | м2 | 1 | 4385.5 | 433.5 | 360.89 | 794.39 | 1901114.25 | 1582683.1 | 3483797.35 | 433.5 | 360.89 | 794.39 | 1901114.25 | 1582683.1 | 3483797.35 | 1 | 4385.5 | {"type":"work","levels":"[76, 574, 581, 620, 6543, 54478, 1]"}
1.5.3.1.2.1 | Грунт универсальный ЛАСТИМИН_/LP-51 А |  | кг | 0.15 | 13156.5 | 37.3 |  |  | 490737.45 |  |  | 37.3 |  |  | 490737.45 |  |  | 1 | 87710 | {"type":"material","levels":"[76, 574, 581, 620, 6543, 54478, 1, 23226]"}
1.5.3.1.2.2 | Наливной пол_/БЫСТРИЛ FK48 MR |  | кг | 1.6 | 140336 | 10.05 |  |  | 1410376.8 |  |  | 10.05 |  |  | 1410376.8 |  |  | 1 | 87710 | {"type":"material","levels":"[76, 574, 581, 620, 6543, 54478, 1, 23227]"}
1.5.3.1.3 | Проклейка ленты демпферной при устройстве наливных полов и полов из ЦПС толщиной свыше 10мм |  | м.п. | 1 | 1292.4 | 7.94 | 16.27 | 24.21 | 10261.66 | 21027.35 | 31289.01 | 7.94 | 16.27 | 24.21 | 10261.66 | 21027.35 | 31289.01 | 1 | 1292.4 | {"type":"work","levels":"[76, 574, 581, 620, 6523, 54449, 1]"}
1.5.3.1.3.1 | Лента кромочная демпферная_/8*100мм/20м |  | м.п. | 1.02 | 1318.248 | 7.78 |  |  | 10255.97 |  |  | 7.78 |  |  | 10255.97 |  |  | 1 | 1292.4 | {"type":"material","levels":"[76, 574, 581, 620, 6523, 54449, 1, 23184]"}
1.5.3.1.4 | Укладка керамогранита на пол / МОП |  | м2 | 1 | 4385.5 | 838.2 | 891.14 | 1729.34 | 3675926.1 | 3908094.47 | 7584020.57 | 838.2 | 891.14 | 1729.34 | 3675926.1 | 3908094.47 | 7584020.57 | 1 | 4385.5 | {"type":"work","levels":"[76, 574, 581, 620, 7473, 1114180, 1]"}
1.5.3.1.4.1 | Затирка Цезерит СE33_/13 атрацит |  | кг | 0.25 | 1096.375 | 58.54 |  |  | 64181.79 |  |  | 58.54 |  |  | 64181.79 |  |  | 1 | 4385.5 | {"type":"material","levels":"[76, 574, 581, 620, 7473, 1114180, 1, 99566]"}
1.5.3.1.4.2 | Керамический гранит "Викинг"_ / серый / SG612600R / 600х600х11мм |  | м2 | 1.07 | 4692.485 | 727.03 |  |  | 3411577.37 |  |  | 727.03 |  |  | 3411577.37 |  |  | 1 | 4385.5 | {"type":"material","levels":"[76, 574, 581, 620, 7473, 1114180, 1, 99569]"}
1.5.3.1.4.3 | Клей плиточный, ГРАНИФИКС_/АС12 |  | кг | 7 | 30698.5 | 6.52 |  |  | 200154.22 |  |  | 6.52 |  |  | 200154.22 |  |  | 1 | 4385.5 | {"type":"material","levels":"[76, 574, 581, 620, 7473, 1114180, 1, 99565]"}
1.5.3.2 | Стены | [7 empty] | 536533.76 | 2297626 | 2834159.76 |  |  |  | 618903.18 | 2297626 | 2916529.18 |  |  | {"type":"expenditure","levels":"[76, 574, 581, 621]"}
1.5.3.2.1 | Грунтование бетонных поверхностей / Стены |  | м2 | 1 | 9186.4 | 5.6 | 25 | 30.6 | 51443.84 | 229660 | 281103.84 | 5.6 | 25 | 30.6 | 51443.84 | 229660 | 281103.84 | 1 | 9186.4 | {"type":"work","levels":"[76, 574, 581, 621, 6479, 1274516, 1]"}
1.5.3.2.1.1 | Грунт универсальный ЛАСТИМИН_/LP-51 А |  | кг | 0.15 | 1377.96 | 37.3 |  |  | 51397.91 |  |  | 37.3 |  |  | 51397.91 |  |  | 1 | 9186.4 | {"type":"material","levels":"[76, 574, 581, 621, 6479, 1274516, 1, 118691]"}
1.5.3.2.2 | Грунтование бетонных поверхностей / Стены |  | м2 | 1 | 4657.2 | 10.33 | 25 | 35.33 | 48108.88 | 116430 | 164538.88 | 10.33 | 25 | 35.33 | 48108.88 | 116430 | 164538.88 | 1 | 4657.2 | {"type":"work","levels":"[76, 574, 581, 621, 6479, 1274516, 2]"}
1.5.3.2.2.1 | Грунтовка БЕТОН-КОНТАКТ_/ |  | кг | 0.25 | 1164.3 | 41.3 |  |  | 48085.59 |  |  | 41.3 |  |  | 48085.59 |  |  | 1 | 4657.2 | {"type":"material","levels":"[76, 574, 581, 621, 6479, 1274516, 2, 118690]"}
1.5.3.2.3 | Оклейка швов сопряжения бетонных и других поверхностей стен/перегородок (газобетон, ПГП, панели АКОТЕК и др.) стеклохолстом |  | м.п. | 1 | 3628.8 | 8.91 | 80 | 88.91 | 32332.61 | 290304 | 322636.61 | 8.91 | 80 | 88.91 | 32332.61 | 290304 | 322636.61 | 1 | 3628.8 | {"type":"work","levels":"[76, 574, 581, 621, 15976, 388203, 1]"}
1.5.3.2.3.1 | Лента армирующая ( серпянка)_/150мм |  | м.п. | 1.1 | 3991.68 | 4.05 |  |  | 16166.3 |  |  | 4.05 |  |  | 16166.3 |  |  | 1 | 3628.8 | {"type":"material","levels":"[76, 574, 581, 621, 15976, 388203, 1, 43422]"}
1.5.3.2.3.2 | Шпатлевка гипсовая ЭЛИСИЛК_/белая/PG 36 |  | кг | 0.3 | 1088.64 | 14.85 |  |  | 16166.3 |  |  | 14.85 |  |  | 16166.3 |  |  | 1 | 3628.8 | {"type":"material","levels":"[76, 574, 581, 621, 15976, 388203, 1, 121520]"}
1.5.3.2.4 | Подготовка под финишное покрытие стен / базовая толщиной до 3мм (прибавляется к финишной у ж/б панелей и навесных фасадов) / без грунтования (выбирается отдельной работой) |  | м2 | 1 | 13843.6 | 29.23 | 120 | 149.23 | 404648.43 | 1661232 | 2065880.43 | 35.18 | 120 | 155.18 | 487017.85 | 1661232 | 2148249.85 | 1 | 13843.6 | {"type":"work","levels":"[76, 574, 581, 621, 6477, 54482, 1]"}
1.5.3.2.4.1 | Уголок малярный_/перфорированный/25*25*3000мм |  | шт | 0.3 | 4153.08 | 28.15 |  |  | 116909.2 |  |  | 28.15 |  |  | 116909.2 |  |  | 1 | 13843.6 | {"type":"material","levels":"[76, 574, 581, 621, 6477, 54482, 1, 24755]"}
1.5.3.2.4.2 | Шпатлевка гипсовая ГЕНФИР_/белая/PG35 W | Шпатлевка гипсовая ЭЛИСИЛК_/белая/PG 36 | кг | 1.8 | 24918.48 | 11.55 |  |  | 287808.44 |  |  | 14.85 |  |  | 370039.43 |  |  | 1 | 13843.6 | {"type":"material","levels":"[76, 574, 581, 621, 6477, 54482, 1, 23264]"}
1.5.3.3 | Потолки | [7 empty] | 7538.72 | 33655 | 41193.72 |  |  |  | 7538.72 | 33655 | 41193.72 |  |  | {"type":"expenditure","levels":"[76, 574, 581, 622]"}
1.5.3.3.1 | Грунтование бетонных поверхностей / Потолки | Обеспыливание | м2 | 1 | 1346.2 | 5.6 | 25 | 30.6 | 7538.72 | 33655 | 41193.72 | 5.6 | 25 | 30.6 | 7538.72 | 33655 | 41193.72 | 1 | 1346.2 | {"type":"work","levels":"[76, 574, 581, 622, 6479, 1274518, 1]"}
1.5.3.3.1.1 | Грунт универсальный ЛАСТИМИН_/LP-51 А |  | кг | 0.15 | 201.93 | 37.3 |  |  | 7531.99 |  |  | 37.3 |  |  | 7531.99 |  |  | 1 | 1346.2 | {"type":"material","levels":"[76, 574, 581, 622, 6479, 1274518, 1, 118711]"}
1.5.3.4 | Облицовка стен и шахт ГКЛ | [7 empty] | 4800169.59 | 7349120 | 12149289.59 |  |  |  | 4800169.59 | 7349120 | 12149289.59 |  |  | {"type":"expenditure","levels":"[76, 574, 581, 625]"}
1.5.3.4.1 | Зашивка коммуникаций шахт-пакетов систем ВК / 2 |  | м2 | 1 | 9186.4 | 522.53 | 800 | 1322.53 | 4800169.59 | 7349120 | 12149289.59 | 522.53 | 800 | 1322.53 | 4800169.59 | 7349120 | 12149289.59 | 1 | 9186.4 | {"type":"work","levels":"[76, 574, 581, 625, 13287, 139181, 1]"}
1.5.3.4.1.1 | Герметик_ / Универсальный, силиконовый / Белый |  | шт | 0.4 | 3674.56 | 158.23 |  |  | 581425.63 |  |  | 158.23 |  |  | 581425.63 |  |  | 1 | 9186.4 | {"type":"material","levels":"[76, 574, 581, 625, 13287, 139181, 1, 30156]"}
1.5.3.4.1.2 | Гипсовые строительные плиты_ / влагостойкий и огнестойкий / 12,5*1200*2500 |  | м2 | 2.05 | 18832.12 | 137.1 |  |  | 2581883.65 |  |  | 137.1 |  |  | 2581883.65 |  |  | 1 | 9186.4 | {"type":"material","levels":"[76, 574, 581, 625, 13287, 139181, 1, 103505]"}
1.5.3.4.1.3 | Грунт универсальный ЛАСТИМИН_/LP-51 А |  | кг | 0.1 | 918.64 | 37.3 |  |  | 34265.27 |  |  | 37.3 |  |  | 34265.27 |  |  | 1 | 9186.4 | {"type":"material","levels":"[76, 574, 581, 625, 13287, 139181, 1, 30152]"}
1.5.3.4.1.4 | Дюбель гвоздь_/6*40 |  | шт | 10 | 91864 | 1 |  |  | 91864 |  |  | 1 |  |  | 91864 |  |  | 1 | 9186.4 | {"type":"material","levels":"[76, 574, 581, 625, 13287, 139181, 1, 30151]"}
1.5.3.4.1.5 | Лента армирующая ( серпянка)_/50мм |  | м.п. | 0.85 | 7808.44 | 1.42 |  |  | 11087.98 |  |  | 1.42 |  |  | 11087.98 |  |  | 1 | 9186.4 | {"type":"material","levels":"[76, 574, 581, 625, 13287, 139181, 1, 30158]"}
1.5.3.4.1.6 | Лента Дихтунгсбанд_/50мм |  | м.п. | 1.7 | 15616.88 | 4.6 |  |  | 71837.65 |  |  | 4.6 |  |  | 71837.65 |  |  | 1 | 9186.4 | {"type":"material","levels":"[76, 574, 581, 625, 13287, 139181, 1, 30157]"}
1.5.3.4.1.7 | Профиль_/направляющий/28*27*0,40/3м |  | м.п. | 3.02 | 27742.928 | 15.46 |  |  | 428905.67 |  |  | 15.46 |  |  | 428905.67 |  |  | 1 | 9186.4 | {"type":"material","levels":"[76, 574, 581, 625, 13287, 139181, 1, 103511]"}
1.5.3.4.1.8 | Профиль_/стоечный/50*50*0,60/3м |  | м.п. | 2 | 18372.8 | 44.2 |  |  | 812077.76 |  |  | 44.2 |  |  | 812077.76 |  |  | 1 | 9186.4 | {"type":"material","levels":"[76, 574, 581, 625, 13287, 139181, 1, 103519]"}
1.5.3.4.1.9 | Шпаклевка д/заделки швов, ШОВСИЛК_/Т33 |  | кг | 0.35 | 3215.24 | 34.95 |  |  | 112372.64 |  |  | 34.95 |  |  | 112372.64 |  |  | 1 | 9186.4 | {"type":"material","levels":"[76, 574, 581, 625, 13287, 139181, 1, 30159]"}
1.5.3.4.1.10 | Шуруп со сверлом 3,5/11 |  | шт | 15 | 137796 | 0.26 |  |  | 35826.96 |  |  | 0.26 |  |  | 35826.96 |  |  | 1 | 9186.4 | {"type":"material","levels":"[76, 574, 581, 625, 13287, 139181, 1, 30153]"}
1.5.3.4.1.11 | Шуруп_/3,5*25 |  | шт | 15 | 137796 | 0.28 |  |  | 38582.88 |  |  | 0.28 |  |  | 38582.88 |  |  | 1 | 9186.4 | {"type":"material","levels":"[76, 574, 581, 625, 13287, 139181, 1, 30154]"}
1.5.4 | Содержание корпуса | [7 empty] | 0 | 3840000 | 3840000 |  |  |  | 0 | 3840000 | 3840000 |  |  | {"type":"expenditure","levels":"[76, 574, 3726]"}
1.5.4.1 | Содержание корпуса в период проведения отделки / 4 секции |  | мес. | 1 | 12 |  | 320000 | 320000 |  | 3840000 | 3840000 | 0 | 320000 | 320000 | 0 | 3840000 | 3840000 | 1 | 12 | {"type":"work","levels":"[76, 574, 3726, 40587, 911211, 1]"}
| Общая стоимость работ, руб. с НДС | [7 empty] | 55066604.74 | 93506629.78 | 148573234.52 |  |  |  | 55569655.53 | 93711379.78 | 149281035.31
Квалификационная и контактная информация
А | Наличие авансирования | да (%) /нет
Б | Готовность приступить к работе по уведомлению | да /нет
В | Готовность предоставить банковскую гарантию (при наличии аванса) | да(банк) /нет
Г | Срок исполнения предмета тендера | мес.
Д | Гарантийный срок 5 лет | да /нет
Е | Информация о посещении объекта (были/не были), вопросы по результатам посещения | были/не были да/нет
Ж | Виды работ, планируемые к выполнению субподрядными организациями | вид работ-наименование
З | Готовность подписать договор в редакции Заказчика | да/нет
И | Наличие СРО | да (сумма) /нет
К | Опыт работы с ГК ПИК (при наличии текущих проектов- указать % реализации) | объект/ вид работ/% выполнения
Л | Опыт реализации подобных видов работ за последние 2-3 года (указать не более 5 ключевых объектов и их заказчиков ) | объект/заказчик/год
М | Численность работающих всего / численность, планируемая для выполнения предмета тендера | кол-во/кол-во
Н | Дата регистрации компании | дд/мм/гг
О | Оборот за последние 3 года (указать оборот (выручку) по данным бухгалтерской отчетности за 2014/2015/2016 год) | год-сумма/год-сумма/год-сумма (руб.без НДС) |  |  |  | 2015- 2016- 2017-
П | Сайт компании | ссылка
Р | Генеральный директор : Ф.И.О. полностью, тел., e-mail
С | Контактное лицо: Ф.И.О. полностью, тел., e-mail
Т | Примечание к ТКП претендента

## Стикер
| 28414.2 | 30057 | ФАКТ | ФАКТ | ФАКТ
|  | 25-15-15-15 | текущий ТКП | согласовано ранее | Итого
ИТОГО |  | 1256 | 4959.78 | 18010.1 | 22969.88
Вне стикера | Дополнительные работы
РВР | Ремонтно-восстановительные работы
С0 | Общеплощадочные затраты
| С0.1 | Подготовка площадки строительства
| С0.2 | Рекультивация
| С0.3 | Временные инженерные сети
| С0.4 | Охрана
| С0.5 | Содержание подъездной дороги к площадке строительства
| С0.6 | Вынос сетей
| С0.7 | Штаб строительства
| С0.8 | Вертикальная планировка (организация земельного участка)
С1 | Мобилизация |  |  | 332.99 | 332.99
| С1.1 | Ограждение строительной площадки
| С1.2 | Временные дороги
| С1.3 | Временные здания и сооружения
| С1.4 | Башенный кран и подкрановые пути |  | 332.99 | 332.99
С2 | Содержание площадки
| С2.1 | Содержание площадки строительства
С3 | Подготовка основания |  |  | 160.3 | 160.3
| С3.1 | Водопонижение |  | 135.1 | 135.1
| С3.2 | Укрепление грунтов
| С3.3 | СВАИ
| С3.4 | Пристенный дренаж |  | 25.2 | 25.2
| С3.5 | Стена в грунте
С4 | Земляные работы (Котлован) |  |  | 624.83 | 624.83
| С4.1 | Разработка грунта |  | 436.32 | 436.32
| С4.2 | Вывоз грунта
| С4.3 | Утилизация грунта
| С4.4 | Доработка грунта вручную
| С4.5 | Обратная засыпка |  | 138.26 | 138.26
| С4.6 | Замещение грунта |  | 50.24 | 50.24
С5 | Конструктив |  | 266.89 | 15197.21 | 15464.1
| С5.1 | Фундамент |  | 5829.52 | 5829.52
| С5.2 | 1900 | 1.7 | 9367.68 | 9369.38
| С5.3 | ЖБ каркас
| С5.4 | 900 | 687.38 | 372.65 | 1060.03
| С5.5 | Наружные стены
| С5.6 | Внутренние стены
| С5.7 | Остекление
| С5.8 | Балконы (навесные)
С5.9 | Балконы переходны
| С5.10 | Балконы/лоджии
| С5.11 | Фасад 1-го этажа
| С5.12 | Фасадные работы
| С5.13 | Кровля
| С5.14 | Прочие работы по 1-му этажу, цоколю, техподполью
| С5.15 | !Отделка техподполья - УДАЛИТЬ!
| С5.16 | !!!!Отделка спецпомещений (кроме ИТП) - УДАЛИТЬ!!!!
| С5.17 | Мусоропровод
С6 | Инженерные Системы | 1256 | 118.37 |  | 118.37
| С6.1 | ВК_Система хозяйственно-питьевого водоснабжения (Водопровод)
| С6.2 | ВК_Канализация хозяйственно-бытовая
| С6.3 | ВК_Водосток
| С6.4 | ВК_Канализация дренажная
| С6.5 | ВК_Система автоматического пожаротушения
| С6.6 | ВК_Система внутреннего противопожарного водопровода
| С6.7 | ОВ_Отопление
| С6.8 | ОВ_Общеобменная вентиляция
| С6.9 | ОВ_Противодымная вентиляция. (вкл. Клапаны ДУ)
| С6.10 |  | 118.37 |  | 118.37
| С6.11 | ЭОМ_ЭМР МОП, БКФН, техподполья, прочих помещений
| С6.12 | СС_АПС/СОУЭ
| С6.13 | СС_АК
| С6.14 | СС_АИИСКУЭ (с учетом счетчиков э/э)
| С6.15 | СС_ АСКУЭ + УУКВ (с учетом счетчиков тепла, узлов водоучета)
| С6.16 | СС_АСУД
| С6.17 | СС_СВН
| С6.18 | СС_СОВ
| С6.19 | СС_Кабельные конструкции
| С6.20 | СС_ОСПД
| С6.21 | СС_СКУД калиток
| С6.22 | Кондиционирование
| С6.23 | ОДС
| С6.24 | ИТП (с отделкой), насосная
| С6.25 | СС_АОДИ
| С6.26 | СС_ЦИН
| С6.27 | СС_АУППТ
| С6.28 | СС_СКЗ
| С6.29 | СС_СКУД
| С6.30 | СС_ОЗДС
| С6.31 | СС_АОВ
| С6.32 | СС_Сети связи
| С6.33 | СС_КСБ
| С6.34 | СС_АУГПТ
| С6.35 | Производственная канализация
| С6.36 | СС_ЦТУС
| С6.37 | СС_Безопасный регион
| С6.38 | СС_СКУД шлагбаумов
| С6.39 | СС_Радиофикация
| С6.40 | СС_АДУ
| С6.41 | СС_Оповещение о ЧС
С7 | Лифты |  |  | 917.64 | 917.64
| С7.1 | Лифтовое оборудование |  | 631.74 | 631.74
| С7.2 | Монтаж остановок (полный комплекс работ с учетом пож.примыканий и пр.) |  | 285.9 | 285.9
С8 | Отделка МОП |  | 1203.39 |  | 1203.39
| С8.1 | 150 | 109.58 |  | 109.58
| С8.2 | 1726 | 1093.81 |  | 1093.81
| С8.3 | Ремонтно-востановительные работы (Отделка МОП)
С9 | Отделка квартир |  | 2948.94 |  | 2948.94
| С9.1 | 5346 | 1792.2 |  | 1792.2
| С9.2 | Сантехнические работы в квартирах
| С9.3 | 250 | 1156.74 |  | 1156.74
| С9.4 | Отделка балконов/лоджий
| С9.5 | Ремонтно-востановительные работы (Отделка квартир)
С10 | Отделка кладовых |  |  | 404.5 | 404.5
| С10.1 | Отделка техподполья |  | 213.6 | 213.6
| С10.2 | Отделка кладовых |  | 78.22 | 78.22
| С10.3 | Отделка спецпомещений |  | 112.68 | 112.68
С11 | Благоустройство
| С11.1 | Покрытия
| С11.2 | Озеленение
| С11.3 | МАФ
| С11.4 | Наружное освещение
| С11.5 | Прочие по благоустройству
С12 | Наружные сети
| С12.1 | Теплоснабжение
| С12.2 | Электроснабжение
| С12.3 | Водопровод
| С12.4 | Канализация
| С12.5 | Водосток
| С12.7 | Прочие сети
С14 | Офис продаж
| С14.1 | Подготовка площадки строительства
| С14.2 | Офис продаж (отделка)
| С14.3 | Благоустройство (офис продаж)
| С14.4 | Наружное освещение (офис продаж)
| С14.6 | СС (офис продаж)
С15 | Шоурум
| С15.1 | Отделка (шоурум)
| С15.2 | Электромонтажные работы (Шоурум)
| С15.3 | Оборудование, мебель (шоурум)
| С15.4 | Прочие работы (шоурум)
С16 | Офис заселения
| С16.2 | Офис заселения (отделка)
| С16.5 | СС (офис заселения)
С20 | ПИР
| С20.1 | Предпроектная документация
| С20.2 | Проектная документация
| С20.3 | Рабочая документация
| С20.4 | Авторский надзор
С21 | Отделка СКБ
| С21.1 | Отделка (СКБ)
| С21.2 | ТХ (СКБ)
С22 | Отделка паркинга
| С22.1 | Отделка (подземная автостоянка)
| С22.2 | Отделка (наземная автостоянка)
| С22.3 | Отделка (открытая многоуровневая автостоянка)
С23 | Офис управляющей компании
| С23.2 | Отделка (офис УК)
| С23.4 | СС (офис УК)
С24 | Техническое оснащение (без мебели) СКБ